## Остатки склада
№ П/П | Наименование | Код | ед-изм | кол-во 1С | Цена | Статус | Кол-во факт | Место хранения | Комментарии
1 | Коробка распределительная ОП 100х100х50 IP54 Рувинил 67045 (м) | 438061 | шт |  | 40.68
2 | Труба 325*6 ст. 09ГСФ, 09Г2С ГОСТ 10704-91 с ВСЭП | 438261 | м |  | 5108.75
3 | Заглушка 219х8 ст.09Г2С ГОСТ 17379-2001 с ВСЭП (шт) | 438264 | шт |  | 3567.41
4 | Заглушка 325х10 ст.09Г2С ГОСТ 17379-2001 с ВСЭП (шт) | 438265 | шт |  | 5273.68
5 | Отвод 108*4 ст.09Г2С ГОСТ 17375-2001 с ВСЭП (шт.) | 438269 | шт |  | 1666.67
6 | Переход 108*4-89*3,5 ст.09Г2С ГОСТ 17378-2001 с ВСЭП (шт) | 438292 | шт |  | 1865.84
7 | Переход 325*8-108*4 ст.09Г2С ГОСТ 17378-2001 с ВСЭП (шт) | 438296 | шт |  | 6205.24
8 | Тройник 325*8 ст.09Г2С ГОСТ 17376-2001 с ВСЭП (шт) | 438297 | шт |  | 14226.61
9 | Тройник 325*8-219*6 ст.09Г2С ГОСТ 17376-2001 с ВСЭП (шт) | 438298 | шт |  | 14555.1
10 | Узел заземления трубы DN100 (комплект) (шт) | 438434 | шт |  | 1383.56
11 | Узел заземления трубы DN200 (комплект) (шт) | 438436 | шт |  | 1720.68
12 | Узел заземления трубы DN300 (комплект) (шт) | 438437 | шт |  | 1995.25
13 | Опора скользящая Т13.08 (Дн=89,108мм,Н=150мм) серия 4.903-10 вып.5 (шт) | 438603 | шт |  | 98.98
14 | Перемычка шунтирующая по чертежам заказчика L=0,15 м. (с крепежом) (шт) | 438697 | шт |  | 421.43
15 | Контейнер офисный разобранный (Т320DE501235) тип 20 сер№ 201317212 | 438943 | шт |  | 189618.64
16 | Хомут пластмассовый 150 мм (75шт) 3785-15 (шт) | 439152 | шт |  | 0.59
17 | Войлок льняной 30м*0,15м(5мм) | 439155 | шт |  | 245.76
18 | Контейнер офисный разобранный транспак(Т320DE501235) тип 20 сер№201420466(шт) | 439413 | шт |  | 318813.56
19 | Контейнер офисный разобранный транспак(Т320DE501235) тип 20 сер№201420467(шт) | 439414 | шт |  | 318813.56
20 | Контейнер офисный разобранный транспак(Т320DE501235) тип 20 сер№201420468(шт) | 439415 | шт |  | 318813.56
21 | Контейнер офисный разобранный транспак(Т320DE501235) тип 20 сер№201420469(шт) | 439416 | шт |  | 318813.56
22 | Очки 015 HAMMER ACTIVE super (5-3,1 РС) (Хаммер Актив) (11529) дымчатые (шт) | 439430 | шт |  | 104.18
23 | Очки 015 HAMMER ACTIVE super (РС) (Хаммер Актив) (11530) прозрачные (шт) | 439449 | шт |  | 102.44
24 | Соединитель 036 Т-Пласт Серый дуб 36 (шт) | 439631 | шт |  | 7.63
25 | Угол внутренний 036 Т-Пласт Дуб Серый 36 (шт) | 439632 | шт |  | 7.63
26 | Угол наружный 036 Т-Пласт Серый Дуб в комплекте с крепежом 36 (шт) | 439633 | шт |  | 188.14
27 | Лента медная FORBO 801(20м) 801 (м) | 439682 | м |  | 364.07
28 | Направляющая D-3 profi белый 3306 (50*50*600*40мм) (шт) | 439719 | шт |  | 16.35
29 | Элемент папа D-2 profi белый П 3306 (50*50*600*40мм) (шт) | 439720 | шт |  | 14.58
30 | Элемент папа D-2 profi белый П 3306 (50*50*600*40мм) (шт) | 439720 | шт |  | 16.35
31 | Элемент мама D-1 profi белый М 3306 (50*50*600*40мм) (шт) | 439721 | шт |  | 14.58
32 | Рейка S-100 матовая белая 3306 Профи Эконом (3м) 30шт/уп 633029 (шт) | 439722 | шт |  | 139.83
33 | Шина несущая для рейки S-дизайна (4м) Омега (шт) | 439723 | шт |  | 116.95
34 | Шина несущая для рейки S-дизайна (4м) Омега (шт) | 439723 | шт |  | 111.27
35 | Труба 273*6 ГОСТ 10704-91/10705-80 (т) | 439872 | т |  | 43769.91
36 | Тройник 108х4-89х4 ст 09Г2С ГОСТ 17376-01 (шт) | 439920 | шт |  | 783.9
37 | Лист 8х1500х6000 ст.3сп5пс5 ГОСТ 19903-74 (т) | 439938 | т |  | 28262.71
38 | Кресло для руководителя БЮДЖЕТ ткань черный 10-356 (шт) | 439970 | шт | 6 | 5412.71 | Отдано в монтаж | 0
39 | Сальник набивной Ду250 L-200 с. 5,900-2 (шт) | 440116 | шт |  | 2036.11
40 | Сальник набивной Ду50 L-200 с. 5,900-2 (шт) | 440117 | шт |  | 645.86
41 | Лист 5х250х1000 мм (без разделки кромок) (шт) | 440503 | шт |  | 498.81
42 | Лист 6х250х500 мм (без разделки кромок) (шт) | 440505 | шт |  | 449.24
43 | Огнетушитель порошковый ОП-8 (з)ABCE (шт) | 440561 | шт |  | 661.39
44 | Швеллер г/к 18 ст.3сп/пс (12) (т) | 440610 | т |  | 36304.02
45 | Швеллер г/к 18 ст.09Г2С (12,0) (т) | 440611 | т |  | 36253.83
46 | Жилет сигнальный "Эконом"/ модели С-2.001, С-2.002,С-2.003 (желтый флуоресцентный)(шт) | 441015 | шт |  | 145.62
47 | Заглушка 219х8 Ст. 20 ГОСТ 17379-01 | 441145 | шт |  | 372.97
48 | Муфта соединительная SMOE 81511 (шт) | 441247 | шт |  | 297
49 | Лопата совковая (шт) | 441294 | шт |  | 106.7
50 | Штуцер шланговый НР 2 Х 50 (шт) | 441366 | шт |  | 467
51 | Фанера ламинированная 18мм 1-сорт 2440х1220 (шт) | 441952 | шт |  | 1626.27
52 | Материал нетканый геотекстильный Д300 (м2) | 441996 | м2 |  | 26.53
53 | Перчатки трикотажные "Строй"с точечным полимерным покрытием (10 класс) (пар) | 442037 | пар |  | 9.69
54 | Сапоги кожанные мужские "Техноград" мет.подносок утепл. (нат. шерсть) МБС (пар) | 442043 | пар |  | 1491.8
55 | Фанера береза ламинированная 1.22х2,44 (лист) | 442101 | лист |  | 2108.18
56 | Каска СОМЗ-55 Favorit Т RAPID " Фаворит Рапид" с храповиком белая | 442522 | шт |  | 203.39
57 | Замок для стальной ленты 19х45 (без покрытия) (шт) | 442781 | шт |  | 4.54
58 | Респиратор РПГ-67 марки "А1" (шт) | 442822 | шт |  | 200.85
59 | Вкладыши противошумные HONEYWELL МАКС 3301130 на шнурке мт. полиуретан (пар) | 442920 | пар |  | 18
60 | Муфта стальная ф15 (шт) | 442967 | шт |  | 10.69
61 | Муфта стальная ф20 (шт) | 442968 | шт |  | 15.33
62 | Электропривод для фрамуги | 443127 | компл |  | 29400
63 | Отвод чуг. 135х100 (шт) | 443260 | шт |  | 272.12
64 | Тройник пр.чуг. 100х100 (шт) | 443262 | шт |  | 573.26
65 | Фланец ГОСТ 12820-80 ст.09Г2С 1-32-16 (шт) | 443305 | шт |  | 284.24
66 | Сетка сварная из оцинкованной проволоки 10*10 ф.06 (1х15м) (м2) | 443342 | м2 |  | 98.22
67 | Наколенники "Универсал" (пар) | 443381 | пар |  | 123.26
68 | Фланец 1-100-2,5 ст.09Г2С ГОСТ 12821-80 (шт) | 443740 | шт |  | 1171.41
69 | Фланец 1-50х16 ст12Х18н10т ГОСТ 12820-80(шт.) | 443768 | шт |  | 1064.92
70 | Опора скользящая ТС-626.00.000-013(Дн=219мм, Н=150мм) ст.09Г2С серия 5.903-13 в.8-95 (шт) | 443769 | шт |  | 922.03
71 | Опора скользящая ТС-626.00.000-001(Дн=108мм, Н=150мм) ст.09Г2С серия 5.903-13 в.8-95 (шт) | 443789 | шт |  | 316.95
72 | Опора неподвижная ТС-670.00.00-10 ст.09Г2С (Дн=108ммН=150мм) серия 5.903-13 в. 7-95 (шт) | 443794 | шт |  | 826.98
73 | Опора неподвижная ТС-670.00.00-01 ст.09Г2С (Дн=57мм,Н=150мм) серия 5.903-13 в. 7-95 (шт) | 443817 | шт |  | 488.47
74 | Шуруп-шпилька 8х80 (шт) | 444135 | шт |  | 2.33
75 | Перчатки ХАКАСЫ ут.цв. беж-мел мт. спилок Тинсулейт покр.частичное (пар) | 444287 | пар |  | 253.79
76 | Вкладыши противошумные ЗМ 1100 стандартная мт. полиуретан (пар) | 444289 | пар |  | 7.5
77 | Замок навесной FIT DIY (арт.67175) 75мм (шт) | 444313 | шт |  | 205.93
78 | Мастика ACH Армачек (шт) | 444576 | шт |  | 1990.68
79 | Отвод ОГ 15-108(4)-К48-1,6-0,75-5DN-750/750-ХЛ ТУ 1469-014-01395041-03 (шт) | 444792 | шт |  | 11274.53
80 | Металлоконструкции заказ №484 шифр объекта 3.1-01.214-КМ(т) | 444903 | т |  | 48728.81
81 | Металлоконструкции заказ №485 шифр объекта 3.1-01.029.3-КМ (т) | 444908 | т |  | 53985.82
82 | Георешетка "РГК ГР 15 П" (м2) | 444940 | м2 |  | 150.85
83 | Розетка тройная с заглушками каучук 2P+PE 16A 250V (шт) | 444986 | шт |  | 199.56
84 | Очки закрытые 3Н11 РANORAMA super (PC) (шт) | 445058 | шт |  | 183.3
85 | Клей Армафлекс HT 625 1.0L (шт) | 445171 | шт |  | 724.97
86 | Краска МА-15 серая (кг) | 445330 | кг |  | 52.66
87 | Краска МА-15 серая (кг) | 445330 | кг |  | 55.08
88 | Металлоконструкции заказ №483 шифр объекта 3.1-01.374.2-КМ (т) | 445379 | т |  | 74885.61
89 | Ботинки ТОФФ СУПЕРСТАЙЛ-М цв. чер. сталь200Дж ПУ /ТПУ (от -35*С до +120*С) (пар) | 445384 | пар |  | 990.4
90 | Тележка для перевозки белья ТП-25 (шт) | 445397 | шт |  | 11440.68
91 | Труба 60х3,5 ст 08Х18Н10Т ГОСТ9941-81 (м) | 445491 | м |  | 1872.12
92 | Труба 108х3 ст 08Х18Н10Т ГОСТ 9941-81 (м) | 445493 | м |  | 3207.53
93 | Труба 28х3,0 ст.09Г2С ГОСТ 8734-75/8733-74 (м) | 445533 | м |  | 179.98
94 | Деталь круг 38 ст09Г2С гайка (шт) | 445789 | шт |  | 109.75
95 | Жилет сигнальный "Эконом"/ модели С-2.001, С-2.002,С-2.003 (оранжевый флуоресцентный) (шт) | 445835 | шт |  | 132.2
96 | Опорно-направляющее кольцо ОНК-720 в комл-те с защитной прокладкой (шт) | 446082 | шт |  | 1519.07
97 | Плитка тротуарная 6.К7 (вибропресованная) (м2) | 446142 | м2 |  | 677.97
98 | Наконечник контактный резьба068-072 5/16-18 (шт) | 446195 | шт |  | 117.59
99 | Предохранитель автоматический (шт) | 446196 | компл |  | 678.02
100 | Кнопка Старт(шт) | 446197 | шт |  | 2134.73
101 | Кнопка Стоп(шт) | 446198 | шт |  | 2109.28
102 | Переход ст.20 32*3,2х25*3 (шт) | 446380 | шт |  | 17.34
103 | Отвод крутоизогнутый 90 45х3,0 (ст20, гост 17375-2001)(шт) | 446384 | шт |  | 30.96
104 | Клапан запорно-измерительный ASV-M Ду25 (003L7693) (шт) | 446398 | шт |  | 2165.39
105 | Выключатель поплавковый MS1 с каб.10м (шт) | 446401 | шт |  | 2493.84
106 | Муфта стальная ф32 (шт) | 446419 | шт |  | 35.64
107 | Муфта стальная ф50 (шт) | 446422 | шт |  | 80.23
108 | Опора для трубы DN 40 в составе: Хомут 50-345-Ц9.хр-5шт, ШайбаА10-5шт, гайкаМ10-5шт+уголок (шт) | 446533 | шт |  | 144.07
109 | Опора для заземл.устр-ва в составе:ул 50х50х5 L=2200 C 345.пластина 300х300 лист Б-ПН-5,0 С345 (шт) | 446557 | шт |  | 1142.9
110 | Труба 38х2,0 сталь 20 ГОСТ 8734-75/8733-74 (м) | 446786 | м |  | 154.24
111 | Комплект компонентов ППУ 219/355 (шт) | 447177 | шт |  | 362
112 | Теплоизоляционный материал НТ 10/99 Е (м2) | 447388 | м2 |  | 634.58
113 | Перчатки полушерстяные (вкладыш) (пар) | 447961 | пар |  | 47.79
114 | Трап вертикальный 100мм ПП (шт) | 447984 | шт |  | 1428.43
115 | Муфта надвижная 50 ПП SK-plast (шт) | 447991 | шт |  | 13.69
116 | Муфта надвижная 100 ПП SK-plast (шт) | 447992 | шт |  | 27.66
117 | Футорка 1-1/2 чуг (шт) | 448006 | шт |  | 36.49
118 | Футорка 1-1/2 чуг (шт) | 448006 | шт |  | 39.81
119 | Футорка 1-3/4 чуг (шт) | 448007 | шт |  | 17.2
120 | Футорка 1-1/4-3/4 чуг (шт) | 448008 | шт |  | 42.37
121 | Футорка 1-1/4-1 чуг (шт) | 448009 | шт |  | 36.02
122 | Футорка 2-1 чуг (шт) | 448010 | шт |  | 223.81
123 | Ниппель Ду 32 чугун (шт) | 448018 | шт |  | 26.6
124 | Паста герметизир.UNIPAK 360 гр. (шт) | 448026 | шт |  | 254.14
125 | Перчатки резиновые кислотощелочестойкие тип 2 (пар) | 448028 | пар |  | 21.7
126 | Анкер забиваемый М8*10*30 (шт) | 448029 | шт |  | 2.82
127 | Устройство для выпуска СО2 А-НРН-4000 00 000 (компл) | 448119 | компл |  | 48622.88
128 | Выключатель авт.мод.1п С 16А ВА 47-29 4.5кА ИЭК MVA20-1-016-С (шт) | 448143 | шт |  | 72.23
129 | Тройник П 108х4(4)-76х3,5 ст.09Г2С ГОСТ 17376-2001 (шт) | 448449 | шт |  | 479.66
130 | Жилет сигнальный "Эконом"/ модели С-2.001, С-2.002,С-2.003 (оранжевый флуоресцентный) р. L (96-100) (шт) | 448517 | шт |  | 140.11
131 | Переход ПК 45х4-38х4 ст09Г2С ГОСТ 17378-01 (шт) | 448520 | шт |  | 65.91
132 | Жилет сигнальный "Эконом"/ модели С-2.001, С-2.002,С-2.003 (желтый флуоресцентный) р.L(96-100) (шт) | 448526 | шт |  | 132.22
133 | Костюм БАСТИОН ПЛЮС ут. цв.черный тк. Парусина/спилок разм.112-116/182-188 (шт) | 448768 | шт |  | 3036
134 | Гайка М24 5915,5927 (кг) | 448899 | кг |  | 83.84
135 | Перчатки Sky 7.702 с полным нитриловым покрытием р.10 (пар) | 449066 | пар |  | 83.74
136 | Металлоконструкции заказ №426 шифр объекта 01.374.1-КМ (т) | 449791 | т |  | 48728.81
137 | Гайка М 8 5915,5927 (кг) | 449859 | кг |  | 89.15
138 | Разбавитель 08450000000020 | 449867 | л |  | 185.14
139 | Кабель КГ-ХЛ 3х1,5 (м) | 449981 | м |  | 24.7
140 | Покрытие Protegol UR-Coating 32-60 комп А (RAL9011) (25кг) | 450099 | кг |  | 777.36
141 | Покрытие Protegol UR-Coating 32-60 комп B (RAL9011) (25кг) | 450101 | кг |  | 777.36
142 | Крепежные изделия для фланцевых соединений Шпилька АМ12Х90.14Х17Н2,2.Ц9 по ГОСТ 9066-75 -2 Гайка М12.14Х17Н2.2.Ц9 по ГОСТ 9064-75 -2 шт Шайба А 12.21.099 ГОСТ 11371-78-2 шт(компл) | 450106 | компл |  | 405.93
143 | Крепежные изделия для фланцевых соединений Шпилька АМ16Х95.23.14Х17Н2,2.Ц9 по ГОСТ 9066-75 -1 шт Гайка АМ16.23.14Х17Н2.2.Ц9 по ГОСТ 9064-75 -2 шт Шайба А 16.21.099 ГОСТ 11371-78-2 шт(компл) | 450113 | компл |  | 466.1
144 | Комплект манжеты ТИАЛ-М 57 450х1,4,ТИАЛ-3П 455х50,ТИАЛ-П(А+Б) 57.450 (шт) | 450178 | шт |  | 827.59
145 | Стекло 110х165 | 450228 | шт |  | 164.55
146 | Металлоконструкции шифр объекта 01.003-КМ (т) | 450693 | т |  | 49390.8
147 | Металлоконструкции шифр объекта 01.004-КМ (т) | 450695 | т |  | 48860.84
148 | Металлоконструкции шифр объекта 01.374.1-КМ (т) | 450696 | т |  | 49952.56
149 | Металлоконструкции шифр объекта 01.367.8-КМ (т) | 450697 | т |  | 48728.82
150 | Металлоконструкции шифр объекта 01.367.9-КМ (т) | 450698 | т |  | 48728.82
151 | Металлоконструкции шифр объекта 01.367.5-КМ (т) | 450699 | т |  | 48728.82
152 | Металлоконструкции шифр объекта 01.367.10-КМ (т) | 450701 | т |  | 48728.81
153 | Металлоконструкции шифр объекта 01.367.7-КМ (т) | 450712 | т |  | 48728.82
154 | Металлоконструкции шифр объекта 01.471.6-КМ (т) | 450805 | т |  | 51457.83
155 | Металлоконструкции шифр объекта 01.512-КМ (т) | 450806 | т |  | 49021.55
156 | Швеллер 18У ст.09Г2С ГОСТ 8240-97 (т) | 450839 | т |  | 26991.82
157 | Швеллер 24У ст.09г2с ГОСТ 8240-97 (тн) | 450840 | т |  | 37567.79
158 | Труба 38*3 сталь 09Г2С ГОСТ 8734-75 (т) | 450880 | т |  | 90222.67
159 | Навигатор GPS Garmin GPSMAP 64 (шт) | 450903 | шт |  | 23298.27
160 | Труба ВГП Ду 50х3,5 ГОСТ 3262-75 (т) | 450938 | т |  | 37657.68
161 | Труба 32х3,5 сталь 09Г2С ГОСТ 8734-75/8733-74(м) | 450955 | м |  | 214.45
162 | Труба 45х4 сталь 09Г2С ГОСТ 8734-75/8733-74 (м) | 450968 | м |  | 316.89
163 | Бобышка ЗК4 1-1-95 уст.01-07-09Г2С-10 (комп) | 451054 | компл |  | 203.39
164 | Труба 57,00S4,00 горячедеформированная общего наз. ГОСТ Р53383-2009 МСт 09Г2С,ГрПст В Концовка (т) | 451172 | т |  | 43220.41
165 | Пластина самоклеющаяся 20х20 (шт) | 451218 | шт |  | 1.79
166 | Пластина самоклеющаяся 20х20 (шт) | 451218 | шт |  | 1.79
167 | Розетка 235 переносная 3P+PE+N 63A 380B IP54 (шт) | 451230 | шт |  | 1138.59
168 | Розетка 235 переносная 3P+PE+N 63A 380B IP54 (шт) | 451230 | шт |  | 1094.43
169 | Теплоизоляционный материал HDI-25-99/E в листах (м2) | 451238 | м2 | 476 | 1671.69 |  | 476 | Сектор № 1
170 | Переход 89х3,5-57х3 П-09Г2С ГОСТ 17378-01 (шт) | 451260 | шт |  | 141.82
171 | Отвод 89х6 90гр. П-09Г2С Р=12,5 ГОСТ 17375-01 (шт) | 451268 | шт |  | 248.31
172 | Отвод 45х3 90гр. П-09Г2С Р=10,0 ГОСТ 17375-01 (шт) | 451269 | шт |  | 62.74
173 | Заглушка 89х3,5 П-09Г2С ГОСТ 17379-01 (шт) | 451291 | шт |  | 139.03
174 | Отвод 89х3,5 90гр. П-09Г2С Р=8,0 ГОСТ 17375-01 (шт) | 451293 | шт |  | 187.02
175 | Заглушка 57х3,0 П-09Г2С ГОСТ 17379-01 (шт) | 451297 | шт |  | 98.92
176 | Отвод 108х3,5 45гр. ст.08х18Н10Т шт) | 451298 | шт |  | 1238.64
177 | Болт М 12*110.58 7798, 7805 (кг) | 451456 | кг |  | 77.82
178 | Шайба 24 11371 (кг) | 451494 | кг |  | 99.84
179 | Перчатки Апачи комб. со свиным спилком (пар) | 451606 | пар |  | 93.22
180 | Теплоизоляционный материал АС-32-99/Е (м2) | 451611 | м2 |  | 856.53
181 | Теплоизоляционный материал АС-50-99/Е (м2) | 451618 | м2 | 7123.28 | 1252.44 |  | 4872 | Сектор № 1
182 | Жилет сигнальный "Эконом"/ модели С-2.001, С-2.002,С-2.003 (оранжевый флуоресцентный) р. S(80-84) | 451625 | шт |  | 144.07
183 | Теплоизоляционный материал НТ-13-99/Е (м2) | 451646 | м2 |  | 924.02
184 | Теплоизоляционный материал НТ-19-99/Е (м2) | 451647 | м2 |  | 1138.58
185 | ГКЛ огневлагостойкий GYPROC УК (2500х1200х12,5 мм) 3м2 50шт/уп (шт.) | 451654 | шт
186 | Клей АС 520 1,0 L (л) | 451655 | л |  | 732.2
187 | Термометр биметаллический с гильзой (латунь) БТ-32.211 (0..160гр.С) L=64 (шт) | 451658 | шт |  | 330.09
188 | Опора скользящая 159-Т14 10-Ст3 с.4.903-10 в.5 (шт) | 451695 | шт |  | 180
189 | Труба 377х8,0 ГОСТ 10705-91 ст.20 | 451697 | м |  | 3017.12
190 | Опора подвижная 89х4,5-09Г2С ТС-623.000-07 с.5.903-13 в.8-95 (шт) | 451700 | шт |  | 177
191 | Тройник 159х6,0 09Г2С ГОСТ 17376-01 (шт) | 451711 | шт |  | 2095.85
192 | Тройник 273х10-159х6 09Г2С ГОСТ 17376-2001 (шт) | 451735 | шт |  | 6842
193 | Тройник 273х10-159х6 09Г2С ГОСТ 17376-2001 (шт) | 451735 | шт |  | 6515.26
194 | Лента из полимерного покрытия 50мм х 20м (рул) | 451738 | рул |  | 3813.56
195 | Перчатки Клингард G10 (арт.5737) размеры S, М, L ( 1уп.-50 пар.) (упак) | 451744 | пар |  | 377.12
196 | Отвод 90 89х6 ст.09Г2С Гост 17375-01(шт) | 451745 | шт |  | 286.19
197 | Направляющая D-5 profi белый 3306 (2400*50*50*40мм) (шт) | 451767 | шт |  | 60.17
198 | Направляющая D-5 profi белый 3306 (2400*50*50*40мм) (шт) | 451767 | шт |  | 65.37
199 | Комбинизон одноразрвый СПАНБОД | 451782 | шт |  | 66.1
200 | Люк металлическая противопожарная ЛМП 1000х1000мм размер по проему, петли слева, с порогом, с обналичкой, врезной замок ключ-вертушка, двойной контур уплотнения. (шт) | 451785 | шт |  | 5949.3
201 | Укрытие 530/1020 манжеты герметизирующей (компл) | 451832 | компл |  | 12644.02
202 | Укрытие 720/1220 манжет герметизирующих | 451833 | компл |  | 14520.52
203 | Ламинат BELFLOOR Universal (1215х195х8) 1,9м 2-уп цвет сосна мореная (м2) | 451845 | м2 |  | 610.17
204 | Ламинат BELFLOOR Universal (1215х195х8) 1,9м 2-уп цвет дуб классик (м2) | 451846 | м2 |  | 610.17
205 | Опора скользящ ТС-623.000-10 Дн=133,159мм Н-150мм ст.09Г2С (шт) | 451884 | шт |  | 310.08
206 | Соединитель кабельроста лестничного Н=120мм метизами (шт) | 451913 | шт |  | 216.58
207 | Узел заземления покровного слоя теплоизоляции (шунтирующая перемычка L-0.5м c крепежом)(шт) | 451988 | шт |  | 362.29
208 | Узел заземления трубопровода в теплоизоляции, скоба 4х40 L=500мм ( по чертежам заказчика) | 451993 | шт |  | 422.08
209 | Узел заземления трубы DN150 (комплект) (шт) | 451999 | шт |  | 1655.08
210 | Узел заземления трубы DN350 (комплект) (шт) | 452005 | шт |  | 2272.88
211 | Узел заземления трубы DN270 (комплект) (шт) | 452008 | шт |  | 1795.42
212 | Крепежные изделия для фланцевых соединений Шпилька АМ16Х90.14Х17Н2,2.Ц9 по ГОСТ 9066-75 Гайка АМ16.14Х17Н2.2.Ц9 по ГОСТ 9064-75 -2 шт Шайба А 16.21.099 ГОСТ 11371-78-2 шт(компл) | 452025 | компл |  | 444.92
213 | Насос I SEV .80.80.110EX.2.5 (шт.) | 452034 | шт |  | 182197.91
214 | Труба электросварная прямошовная для магистральных нефтепроводов 426х9-К48 2ТУ1380-060-05757848-2011 | 452079 | т |  | 55508.47
215 | Труба 426*9, ст.20, ГОСТ 8732-78 (т) | 452105 | т |  | 50593.22
216 | Фланец 1-350-25 ст.09г2с ГОСТ 12821-80 (шт) | 452120 | шт |  | 9051.82
217 | Заглушка фланцевая 1-32х4 Ст09Г2С АТК 24.200.02-90 (шт) | 452139 | шт |  | 301.09
218 | Заглушка фланцевая 1-20х0,6 ст09г2с АТК24.200.02-90 (шт.) | 452144 | шт |  | 154.42
219 | Перчатки Апачи комбинированные со свиным спилком (пар) | 452145 | пар |  | 100.6
220 | Трубка K-FLEX 25х042-2 ST (м) | 452242 | м |  | 272.32
221 | Трубка K-FLEX 32х054-2 ST (м) | 452244 | м |  | 536.2
222 | Трубка K-FLEX 09х015-2 SOLAR HT (м) | 452246 | м |  | 66.63
223 | Труба 89*4 ст.09Г2С ГОСТ 8732-78 с внутренним силикатно-эмалевым покрытием (м) | 452247 | м |  | 932.94
224 | Трубка K-FLEX 09х076-2 SOLAR HT (м) | 452248 | м |  | 252.49
225 | Труба 57*3,5 ст.09Г2С ГОСТ 8732-78 с внутренним силикатно-эмалевым покрытием (м) | 452249 | м |  | 685.61
226 | Трубка K-FLEX 13х022-2 SOLAR HT (м) | 452251 | м |  | 113.58
227 | Трубка K-FLEX 13х048-2 SOLAR HT(м) | 452253 | м |  | 190.66
228 | Трубка K-FLEX 13х089-2 SOLAR HT(м) | 452257 | м |  | 375.92
229 | Трубка K-FLEX 19х022-2 SOLAR HT(м) | 452260 | м |  | 220.93
230 | Трубка K-FLEX 19х028-2 SOLAR HT(м) | 452262 | м |  | 256.1
231 | Трубка K-FLEX 19х035-2 SOLAR HT(м) | 452264 | м |  | 282.31
232 | Трубка K-FLEX 19х042-2 SOLAR HT(м) | 452267 | м |  | 318.89
233 | Трубка K-FLEX 19х054-2 SOLAR HT(м) | 452268 | м |  | 439.2
234 | Трубка K-FLEX 19х089-2 SOLAR HT(м) | 452272 | м |  | 667.83
235 | Костюм БАСТИОН ПЛЮС ут. цв.черный тк. Парусина/спилок разм.112-116/170-176 (шт) | 452285 | шт |  | 3036
236 | Костюм БАСТИОН ПЛЮС ут. цв.черный тк. Парусина/спилок разм.88-92 р.182-188 (шт) | 452287 | шт |  | 3036
237 | Перчатки ВОСТОЧНЫЕ ТИГРЫ G131 цв. жел-крас мт. кожа (пар) | 452291 | пар |  | 305
238 | Отвод 76х3 ст. 09Г2С,ГОСТ 17375-2001 с ВСЭП (шт) | 452557 | шт |  | 840.47
239 | Тройник 273*7 ст. 09Г2С ГОСТ 17376-2001 с ВСЭП (шт) | 452567 | шт |  | 12313.58
240 | Металлоконструкции "Переходная галерея" (тн) | 452649 | т |  | 56778.6
241 | Комплект ТОРОС ут цв.т-син-вас.тк смесовая ЛОГ "ООО Велесстрой" разм. 104-108/194-200 (компл) | 452650 | компл |  | 1905
242 | Комплект ТОРОС ут цв.т-син-вас.тк смесовая ЛОГ "ООО Велесстрой" разм. 112-116/194-200 (компл) | 452651 | компл |  | 1905
243 | Комплект ТОРОС ут цв.т-син-вас.тк смесовая ЛОГ "ООО Велесстрой" разм. 120-124/194-200 (компл) | 452652 | компл |  | 1905
244 | Тройник 377х10-325х8,0 ст.09Г2С ГОСТ 17376-2001 с ВСЭП (шт) | 452664 | шт |  | 21552.03
245 | Отвод 377х10 ст.09Г2С, ГОСТ 17375-2001 с ВСЭП (шт) | 452674 | шт |  | 15197.06
246 | Труба 89*3,0 ГОСТ 10704-91/10705-80, сталь 09Г2С (м) | 452693 | м |  | 253.42
247 | Трубка K-FLEX 13х060-2 SOLAR HT (м) | 452702 | м |  | 230.87
248 | Трубка K-FLEX 13х76-2 SOLAR HT(м) | 452708 | м |  | 308.81
249 | Краги Восточные тигры спил ут G134 цв. жел мт. кожа иск.мех. (пар) | 452711 | пар |  | 366
250 | Труба 22х4 сталь 09Г2С ГОСТ8734-75/8733-74 (м) | 452728 | м |  | 176.05
251 | Халат ЛЕДИ МЕДИКАЛ цв.бел. тк. смесовая разм. 104-108/170-176 (шт) | 452731 | шт |  | 413.17
252 | Халат ЛЕДИ МЕДИКАЛ цв.бел. тк. смесовая разм. 96-100/170-176 (шт) | 452733 | шт |  | 431.25
253 | Халат МЕДИКАЛ цв.бел. разм. 104-108/170-176 (шт) | 452735 | шт |  | 377
254 | Халат МЕДИКАЛ цв.бел. разм. 104-108/182-188 (шт) | 452736 | шт |  | 377
255 | Переход 325*8-273*7 ст.09Г2С ГОСТ 17378-2001 с ВСЭП (шт) | 452742 | шт |  | 5372.63
256 | Труба 45х4 ст20 ГОСТ 8732-78/8731-74 (м) | 452760 | м |  | 205.64
257 | Металлоконструкции "Узел пуска СОД" (тн) | 452783 | т |  | 62250.46
258 | Труба 60*5, сталь 09Г2С ГОСТ 8732-78 (м) | 452792 | шт |  | 348.92
259 | Фланец 1-150(Б)х16 ст09г2с ГОСТ 12820-80 (шт) | 452798 | шт |  | 842.52
260 | Труба 20х4 ст.09Г2С ГОСТ 8734-75/8733-74 (м) | 452805 | м |  | 168.77
261 | Труба 45х3,5 ст.09Г2С ГОСТ 8734-75/8733-74 (м) | 452812 | м |  | 283.69
262 | Задвижка клиновая DN 200 РN 1,6МПа. Перепад рабочего давления на затворе 1,6МПа под фланцевое соединение с трубопроводом с ответным фланцами (шт) | 452820 | шт |  | 93282
263 | Задвижка клиновая DN 150PN16 МПа Перепад рабочего давления на затворе 1,6 МПа. Под фланецевое соединение с трубопроводом (компл.) | 452833 | компл |  | 54739.5
264 | Прокладка ПУТГ -2-212-04-78х31-3,0 (шт) | 452845 | шт |  | 88.4
265 | Задвижка клиновая DN 200 PN 1,6 МПа Перепад рабочего давления на затворе 1,6 МПа Под фланцевое соединение с трубопроводом (компл) | 452862 | компл |  | 93282
266 | Отвод 45 108х4 ст.09Г2С ГОСТ 17375-2001 с ВСЭП (шт) | 453027 | шт |  | 1666.67
267 | Отвод 45 159х4,5 ст.09Г2С ГОСТ 17375-2001 с ВСЭП (шт) | 453034 | шт |  | 3403.82
268 | Переход 273х7-219х6 ст 09Г2С ГОСТ 17378-2001 с ВСЭП (шт) | 453048 | шт |  | 4746.14
269 | Переход ПЭ 108х4 -89х3,5 ст. 09Г2С ГОСТ 17378-2001 с ВСЭП (шт) | 453063 | шт |  | 2276.26
270 | Переход ПЭ 325х8-108х4 ст. 09Г2С ГОСТ 17378-2001 с ВСЭП (шт) | 453065 | шт |  | 24430.35
271 | Тройник 108х4-76х3,5 ст.09Г2С ГОСТ 17376-2001 с ВСЭП(шт) | 453067 | шт |  | 2770.9
272 | Отвод 57х3 90гр.ст.12х18Н10Т Р=10,0 ТУ 1468-020-39918642-03 (шт) | 453068 | шт |  | 453.56
273 | Тройник 377х10 ст 09Г2С ГОСТ 17376-2001 с ВСЭП (шт) | 453069 | шт |  | 18395.87
274 | Отвод 108х4 90гр. ст.12х18Н10Т ТУ 1468-020-39918642-03 (шт) | 453088 | шт |  | 1397.29
275 | Отвод 48х3,5 ст.08Х18Н10Т (шт) | 453092 | шт |  | 462.7
276 | Отвод 45 89х4 09г2с ГОСТ 17375-2001 | 453137 | шт |  | 198.01
277 | Источник бесперебойного питания UРS 2000 VA (шт) | 453157 | шт |  | 21892.38
278 | Каркас 24 Prelude XL L=1.2 белый "Global white" ВР313051В (пог.м) | 453188 | пог.м |  | 64.83
279 | Каркас 24 Prelude XL L=3.6 белый "Global white" ВР314032А (пог.м) | 453190 | пог.м |  | 64.79
280 | Опора Т12.02(Дн=57мм Н=150 мм) серия 4.903-10 вып.4 (шт) | 453349 | шт |  | 435.72
281 | Опора скользящая ТС-623.000-11 (Дн=133,159ммН-200мм) 5.903-13 в. 8-95 (шт) | 453351 | шт |  | 269.66
282 | Опора скользящая ТС-626.00.000-007(Дн159мм Н150мм) ст. 09Г2С серия 5.903-13 в. 8-95 (шт) | 453353 | шт |  | 555.24
283 | Опора неподвижная двухупорная ТС-660.00.00-03 (Дн=57мм) ст. 09Г2С серия 5.903-13 в.7-95 (шт) | 453363 | шт |  | 129.58
284 | Опора неподвижная двухупорная ТС-660.00.00-05 (Дн=89мм) ст. 09Г2С серия 5.903-13 в.7-95 (шт) | 453367 | шт |  | 159.48
285 | Опора неподвижная ТС-670.00.00-22 ст.09Г2С (Дн=273мм,Н=150мм) серия 5.903-13 в.7-95 (шт) | 453370 | шт |  | 2089.83
286 | Опора неподвижная ТС-670.00.00-19 ст. 09Г2С (Дн=219ммН-150мм) серия 5.903-13 в 7-95(шт) | 453371 | шт |  | 1618.76
287 | Опора скользящая ТС-670.00.00-07 (Дн=273мм,Н=150мм)ст 09Г2С серия 5.903-13 в.8-95 (шт) | 453376 | шт |  | 467.24
288 | Термокоса ТК-1/14/13 | 453453 | шт |  | 20820
289 | Термокоса ТК-0,5/15,5/14 | 453455 | шт |  | 22400
290 | Считыватель ЭТЦС (шт) | 453464 | шт |  | 21924.3
291 | Считыватель ЭТЦС (шт) | 453464 | шт |  | 23500
292 | Светофильтр ТС-3 10 JY1 110х90 (шт) | 453466 | шт |  | 14.5
293 | Задвижка клиновая DN 150PN1,6 МПа К36 по ГОСТ10704-91,труба 159х4,5 раб.ср-р-р пенообразоват. (комп) | 453500 | компл |  | 54739.5
294 | Сетка заземления (полоса 4*40 09г2С-12 Гост (т) | 453510 | т |  | 80845.38
295 | Кран шаровой DN 32, PN 1,6 МПа. Под сварное соединение с трубопроводом.Герметичность затвора по классу "А" по ГОСТ Р 54808-2011. С ручным управлением. В не сейсмостойком исполнении С0. Вид климатического исполнения ХЛ1 по ГОСТ 15150-69. С заводским антикоррозионным покрытием для коррозионной активности атмосферы С4 в соответствии с РД-23.040.01-КТН-149-10. Присоединяемая труба - Ø38х4 с классом прочности К48 по ГОСТ 8733-74. Установка - надземно. Рабочая среда - нефть. Температура рабочей среды от минус 15 °С до плюс 80 °С. Температура окружающей среды: абсолютная минимальная - минус 52,6°С, абсолютная максимальная- плюс 33°С. Категория коррозионной активности атмосферы С4. | 453522 | компл |  | 4758
296 | Отвод П45-108х4-09Г2С ГОСТ 17375-2001 (шт) | 453571 | шт |  | 212.74
297 | Лист 12 ст.09Г2С/С345 ГОСТ 19903-74 (т) | 453645 | т |  | 28736.13
298 | Арматура А1 14мм,ст.3сп/пс, ГОСТ 5781-82 (т) | 453698 | т |  | 28135.71
299 | Труба 16*2,0 ст 09Г2С ГОСТ 8734-75/8733-74 | 453749 | м |  | 104.22
300 | Труба 18х2 сталь 09Г2С ГОСТ 8734-75 (м) | 453750 | м |  | 101.36
301 | Тройник 159х4,5 П-09Г2С ГОСТ 17376-01 | 453844 | шт |  | 1205.51
302 | Уголок 40х40х4 ст3пс5/сп5 ГОСТ 8509-93 (т) | 454280 | т |  | 32044.11
303 | Колер-краска ТЕКС №11 черный 0,75л (10шт/уп) (шт) | 454300 | шт |  | 127.12
304 | Лента оградительная ЛО-200/75/35 мкм (200м) "Эконом"красно-белая | 454323 | шт |  | 109.32
305 | Тройник 89х3,5 -57х3 ст.09Г2С ГОСТ 17376-2001 | 454411 | шт |  | 501.13
306 | Тройник 159х4,5-108х4 09Г2С ГОСТ17376-01 | 454424 | шт |  | 1416.1
307 | Тройник 89х6-57х4 09Г2С ГОСТ 17376-01 | 454433 | шт |  | 596.27
308 | Тройник 133х6-108х5 ст09г2с ГОСТ 17376-01 | 454453 | шт |  | 1107.63
309 | Тройник 32х3 ст.09Г2С Гост 17376-01 (шт) | 454845 | шт |  | 640.98
310 | Заглушка 1-26,9 х2(3) ст.09Г2с гост 17379-01 (шт) | 454853 | шт |  | 713.29
311 | Заглушка 1-21,3х2(2,5) ст.09Г2С Гост 17379-01 (шт) | 454854 | шт |  | 648.15
312 | Болт 6.1 М12х200 Вст3пс2 ГОСТ 24379.1-2012 (шт) | 454864 | шт |  | 109.07
313 | Кабель КГ-ХЛ 3*1,5 (м) | 455228 | м |  | 29.72
314 | Заглушка 1-150-1,6 МПа сталь 09Г2С АТК24.200.02-90 (шт) | 455296 | шт |  | 1965.2
315 | Костюм (кур+п/к) для рабочих цв. т-син-оран. тк. Саржа С/З (ВЕЛЕССТРОЙ) (шт) | 455323 | шт |  | 1349.67
316 | Клей для фиксации высоты опоры Forbo SH-177 (800г) (шт) | 455468 | шт |  | 845.34
317 | Клей для крепления опор к черновому полу Forbo SH-302 (720г) (шт) | 455471 | шт |  | 387.08
318 | Лента уплотнительная по периметру помещения 5х15мм (10м) (шт) | 455476 | шт |  | 80.1
319 | Клин регулировочный (пластик; уп.-100шт) тип к2 (шт) | 455478 | шт |  | 31.16
320 | Пластина самоклеящаяся регулировочная, 20х20мм (шт) | 455480 | шт |  | 1.79
321 | Адаптер GURO F-D2-AS06(S25) Alfresco | 455485 | шт |  | 45.9
322 | Колпачок для предохранителей GURO F-D2-SD2 S20 Alfresco | 455487 | шт |  | 147.5
323 | Предохранитель GURO-F-D2-06 (S5) 05298-JOR Alfresco | 455776 | шт |  | 72.47
324 | Соеденитель с н/гайк. пр. ник. Ду15 (шт) | 456041 | шт |  | 102.67
325 | Соединитель с н. гайк. пр. ник. Ду-15 (шт) | 456043 | шт |  | 101.58
326 | Соединитель с н. гайк. пр. ник. Ду-20 (шт) | 456044 | шт |  | 162.14
327 | Прокл. паронит. кольц. Ду 32 Ру 10-40 (шт) | 456066 | шт |  | 2.97
328 | Муфта ст.Ду-20 (шт) | 456070 | шт |  | 10.69
329 | Муфта ст.Ду-25 (шт) | 456071 | шт |  | 21.27
330 | Прокл. паронит. кольц. Ду 65 Ру 10-40 (шт) | 456076 | шт |  | 8.93
331 | Прокл. паронит. кольц. Ду 80 Ру 10-40 (шт) | 456111 | шт |  | 10.2
332 | Пневмодрель 110л/мин, 7 бар, 1800 об/мин, 1,4кг, реверс АВАС (шт) | 456351 | шт |  | 3441.72
333 | Удлинитель на катушке УС1-4В-30/3,5 ПВС 3х2,5 3500Вт 16А 4 роз. (IP44) выкл. с защ.(шт) | 456590 | шт |  | 2879.71
334 | Трап чугун б/н Ду 100 вертикальный слив ТУ 4925-569(1)-00284581-95 (шт) | 456653 | шт |  | 886.17
335 | Труба НПВХ сер б/н Дн110х3,2 L=2,0 мв/к ТУ 6-19-307-86 (шт) | 456654 | шт |  | 261.33
336 | Труба НПВХ сер б/н Дн50х3,2 L=2,0 мв/к ТУ 6-19-307-86 (шт) | 456655 | шт |  | 124.81
337 | Сифон для душ.под. с гофр 11/2х40/50 А42589 Орио (шт) | 456688 | шт |  | 100.6
338 | Поддон чугунный Мини Silver80х80х15 б/сиф Киров (шт) | 456689 | шт |  | 4784.72
339 | Крепление д/умывальника (D8х100 шуруп D12х60 дюбель) (шт) | 456690 | шт |  | 19
340 | Контейнер офисный разобранный (Т320DE501235) тип 20 сер№ 201421139 (шт) | 456928 | шт |  | 296171.7
341 | Контейнер офисный разобранный (Т320DE501235) тип 20 сер№ 201421141 (шт) | 456931 | шт |  | 296171.7
342 | Контейнер офисный разобранный (Т320DE501235) тип 20 сер№ 201421142 (шт) | 456932 | шт |  | 296171.7
343 | Контейнер офисный разобранный (Т320DE501235) тип 20 сер№ 201421143 (шт) | 456934 | шт |  | 296171.7
344 | Трап чугун б/н Ду 50 вертикальный слив ТУ 4925-569(1)-00284581-95 (шт) | 457182 | шт |  | 832.31
345 | Отборное устройство давления с шаровым краном Ду15Pу10 М20х1,5 (компл) | 457254 | компл |  | 5474.58
346 | Термометр битметалл БТ-52.211 G1/2.64 1.6-T (шт) | 457380 | шт |  | 614.38
347 | Углекислота ГОСТ 8050-85 высший сорт баллон 40л (24 кг) (кг) | 457419 | кг |  | 30.45
348 | Флаг 210х140 см, полноцвет, сетка (шт) | 457428 | шт |  | 2855.93
349 | Флаг 210х140 см, полноцвет, сетка (шт) | 457428 | шт |  | 3185.99
350 | Крышка на лоток с/з . осн.100 L-3000, г/цинк 35522HDZ (м) | 457487 | м |  | 210.77
351 | Конструкция закладная ЗК 14-2-13-09 (Отборн.уст-во МК1,6-150П ст.20 КТМН-1,6) (шт) | 457500 | шт |  | 1169.49
352 | Термометр битметалл БТ52.211 (0+160*С)-G1/2.64.1,6-Т(шт) | 457755 | шт |  | 774.36
353 | Кабель ВБШвнг(А) хл 4х2,5 (км) | 457773 | км |  | 92100
354 | Отвод П90-108х5 (6) ст.09Г2С Рисп=6 Мпа ГОСТ 17375-01 | 457794 | шт |  | 366.46
355 | Кабель КВБбШвнг(А)ХЛ 5х1,5 (км) | 457969 | км |  | 78928.71
356 | Кабель КВБбШвнг(А) 5х1,5 (км) | 457979 | км |  | 61409.5
357 | Грунт контрастный белый 400 мл (008А009 WCP-2) | 457982 | шт |  | 667
358 | Угол 75*50*6 ст.3сп/пс (11.7) (т) | 458070 | т |  | 39408.06
359 | Кабель КГН 4х4 (км) | 458103 | км |  | 227748.75
360 | Колено чуг.90х100 (шт) | 458122 | шт |  | 330.8
361 | Ограничитель перенапряжения ОПН-РС-10/12,7 УХЛ1 (шт) | 458220 | шт |  | 1042.37
362 | Термометр контактн ТК-5,01П (с поверхн.зондом) с поверкой (шт) | 458274 | шт |  | 4900
363 | Тройник П 57х3 ГОСТ 17376-2001 (шт) | 458320 | шт |  | 153.3
364 | Цемент ПЦ 500 Д0 МКР (1000кг) (кг) | 458444 | кг |  | 4.27
365 | Шайба 24 11371 (кг) | 458478 | кг |  | 95.57
366 | Изоляция в листах HDI-50 мм 2 м (10103060/041213/0002408/1) | 458484 | м2 |  | 1903.06
367 | Закладная конструкция ЗК 14-2-13-09 (Отборное уст-во МК1,6-150П ст.20 КТНМ-1,6 ) (шт) | 458823 | шт |  | 1274.75
368 | Вилка каучук стандартная прямая 1*16А+з.(3101-301-0300) Евро профиль (шт) | 459013 | шт |  | 60.84
369 | Колодка каучук тройная 1*16А+з. (3101-308-0300) Евро профиль (шт) | 459015 | шт |  | 246.34
370 | Колодка каучук тройная 1*16А+з. (3101-308-0300) Евро профиль (шт) | 459015 | шт |  | 283.9
371 | Ровнитель пола BERGAUF Base (25кг) 56шт/поддон на цементной основе (шт) | 459100 | шт |  | 242.92
372 | Задвижка клиновая DN 150 PN 1,6МПа 101.1-8-ТТ. Перепад рабоч.давления на затворе 1,6 МПа (компл) | 459108 | компл |  | 52140
373 | Труба 219*6 ГОСТ 10704-91/10705-80 ст.09Г2С с нанесением двухслойного эпоксидного покрытия(т.) | 459140 | т |  | 64497.75
374 | Затвор обратный DN 150 РN4,0 МПа .Под фланцевое соединение с трубопроводом с ответными фланцами и крепежными деталямию.ОТТ-75.180.00-КТН-352-09.РД-23.040.01-КТН-149-10 | 459282 | компл |  | 66560
375 | Клапан предохранительный пружинный c устр-ом для принудительного открытия СППК4P 50-40 ХЛ1,с номинальным диаметром DN 50/80,номинальным давлением PN 4,0/1,6 МПа,давление настройки пружины Pн=2,17 МПа (в соответствии с ОЛ Г 2.0000.0001/1-И-СНП-Заполярье/ГТП/3.1-01.055-ТО.ОЛ1) (компл) | 459371 | компл |  | 73661.94
376 | Клапан предохранительный пружинный c устр-ом для принудительного открытия СППК5P 50-160 ХЛ1,с номинальным диаметром DN 50/80,номинальным давлением PN 16,0/4,0 МПа,давление настройки пружины Pн=7,27 МПа (компл) | 459378 | компл |  | 206733.27
377 | Профнастил НС-35-1000(ПЭ-01-9003-0,7) (м2) | 459910 | м2 |  | 424.44
378 | Профнастил НС-35-1000(ПЭ-01-9003-0,8) (м2) | 459911 | м2 |  | 478.96
379 | Заглушка эллиптическая 325х10.ст.09Г2С.ГОСТ 17379-2001 код 00-00002743 (шт ) | 459949 | шт |  | 1016.95
380 | Плащ мужской "Посейдон" влагозащитный (100% полиэфир с ПВХ покрытием) т. синий (шт) | 459970 | шт |  | 405.26
381 | Костюм для рабочих цв.т-син-оранж.Саржа с/з (Велесстрой)(шт) | 460159 | шт |  | 1152.5
382 | Труба 89*3,5 ст. 09Г2С ГОСТ 8732-78 с ВСЭП (м) | 460261 | м |  | 1137.65
383 | Пластиковая заглушка 60х60 (цвет черный RAL9005) | 460307 | шт |  | 23.81
384 | Заглушка фланцевая (круглая) DN25 РN4,0 Мпа по чертежу (шт) | 460340 | шт |  | 195
385 | Муфта безнапорная Д-100 (шт) | 460345 | шт |  | 91.05
386 | Болт 2,1 М30х710 ст.09Г2С-6 ГОСТ 24379.1-2012 (компл) | 460571 | компл |  | 709.62
387 | Болт 2.1 М24х710 09Г2С-6 ГОСТ24379.1-2012 (комп) | 460572 | компл |  | 441.35
388 | Сальник имп.56х80х8 (шт) | 460593 | шт |  | 138.42
389 | Тренажер для пресса (шт) | 460609 | шт |  | 14745.76
390 | Фонарь светодиодный аккумуляторный Accu 678 Ех (шт) | 460818 | шт |  | 592.91
391 | Ворота металлические распашные ВРК 3,6х3,6-УХЛ1, размер по проему, с выносными стоками, воротный ригель,с калиткой в правом полотне 900х2100мм | 460819 | шт |  | 94559.49
392 | Дверь стальн. наружн. ДСН 1300х2400мм,р-р по проему, петли справа,р-р раб.створ. 900мм, RAL-5005 | 460840 | шт |  | 25398.14
393 | Куртка Классик арт. SO5/Th (шт) | 461389 | шт |  | 3626.33
394 | Жилет "Амерко" арт.07/021 (шт) | 461390 | шт |  | 1290.5
395 | Прокладка А-250-16 ПМБ ГОСТ 15180-86(шт) | 461398 | шт |  | 60.88
396 | Прокладка А-80-40 ПМБ ГОСТ 15180-86(шт) | 461402 | шт |  | 26.48
397 | Фланец 1-100-25 сталь 09Г2С ГОСТ12821-80 (шт) | 461405 | шт |  | 1250
398 | Фланец 1-100-16 А сталь 20 ГОСТ12820-80 (шт) | 461437 | шт |  | 555.2
399 | Шпилька АМ16-6gx90 сталь 35 ГОСТ9066-75 (шт) | 461448 | шт |  | 9.5
400 | Задвижка клиновая 31лс45нж ХЛ Ду150 Ру 160 (с КОФ) (шт) | 461554 | шт |  | 81389.83
401 | Контейнер офисный разобранный транспак(Т320DE501235) тип 20 сер№ 201420669 | 461626 | шт |  | 318813.56
402 | Контейнер офисный разобранный транспак(Т320DE501235) тип 20 сер№ 201420668 | 461627 | шт |  | 318813.56
403 | Контейнер офисный разобранный транспак(Т320DE501235) тип 20 сер№ 201420662 | 461677 | шт |  | 318813.56
404 | Контейнер офисный разобранный транспак(Т320DE501235) тип 20 сер№ 201420665 | 461683 | шт |  | 318813.56
405 | Контейнер коридорный Тип24 разобранный транспак GT24DE511235 серия 201420707(шт) | 461692 | шт |  | 318813.56
406 | Площадка ПМ1 шифр объекта 01.206-КЖ(т) | 461894 | т |  | 59549.48
407 | Площадка ПМ2 шифр объекта 01.206-КЖ(т) | 461895 | т |  | 56084.78
408 | Площадка ПМ3 шифр объекта 01.206-КЖ(т) | 461896 | т |  | 60214.53
409 | Площадка ПМ4 шифр объекта 01.206-КЖ(т) | 461897 | т |  | 60000.16
410 | Воронка под желоб D200 (RAL 5005) (шт) | 461954 | шт |  | 682.2
411 | Дверь метал. противопож.глух. ДМП 1300х2400мм,р-р раб.створки 900мм,петли справа,с порогом,RAL-9003 | 462156 | шт |  | 23927.66
412 | Болт 16х90 ДМ3 к.п.10.9(мостовой контроль) ГОСТ Р52644-06 (кг) | 462254 | кг |  | 95.75
413 | Кабель КГ- ХЛ 3х2,5 Конкорд (м) | 462362 | м |  | 54.61
414 | Крошка мраморная цвет черный фракция 20-40 (т) | 462388 | т |  | 2309.45
415 | Лист 14 ст С345 ГОСТ 19903-74(т) | 462395 | т |  | 33671.6
416 | Болт 1,1 16х300 24379.1-80 ст.3 сп2/компл (компл) | 462709 | компл |  | 135.92
417 | Болт М 8*75.58.7798,7805 (кг) | 462714 | кг |  | 89.2
418 | Шайба 8 11371 оцинк (кг) | 462717 | кг |  | 95.58
419 | Опора неподвижная ТС-670.00.00-16 ст.09Г2С (Дн=159ммН=150мм) серия 5.903-13 в 7-95(шт) | 462894 | шт |  | 1118.64
420 | Коробка КЗНС-08 УХЛ1,5 в комплекте с 2 сальниками | 463066 | шт |  | 868.64
421 | Насос VILO DМ для подачи гор.воды 200л/мин 00-00000207 (шт) | 463195 | шт |  | 41503.29
422 | Заглушка эллиптическая 325х10 ст.09Г2С ГОСТ 17379-2001 (шт ) | 463197 | шт |  | 847.46
423 | Труба 159х8 ст.09Г2С ГОСТ 10704-91/10705-80 с нанесением двухслойного эпокс.покрытия (т) | 463253 | т |  | 64186.53
424 | Стремянка металическая Алюмет10 ступ (шт) | 463538 | шт |  | 1853.83
425 | Электрод 4110.337 (шт) | 463656 | шт |  | 471.46
426 | Комплект вкладышей( без покрытия) для гибки неизолированных труб Д219 мм на станке ГТГ532 | 463671 | шт |  | 562796.61
427 | Штангенциркуль ШЦ-1-150 -0,02 (шт) | 463692 | шт |  | 1154.84
428 | Шаблон Красовского (шт) | 463698 | шт |  | 789.52
429 | Опора для труб ф 32,ф 20 уг.В40х4-1,5м,Кр.В-I-8-0,2м Г М 8.5.099-1 шт Ш А8.01.099-1шт | 463863 | шт |  | 279.66
430 | Опора неподв.для тр.D89 (H=100мм) черт.Г.0.0000.0001/22-И-СНП-Заполярье/ ГТП 01.000.ТО.Н7 | 463893 | шт |  | 124.58
431 | Опора неподв.для тр.D57,76 (Н=100мм) черт.Г.0.0000.0001/22-И-СНП-Заполярье ГТП 01.000.ТО.Н9 | 463895 | шт |  | 111.23
432 | Арматура А3 20 ст.25Г2С (11,75) | 464024 | т |  | 25827.74
433 | Арматура А3 8мм ,ст.35ГС ,ГОСТ 5781-82 (т) | 464044 | т |  | 28135.59
434 | Фланец 1-150х6 Ст20 ГОСТ 12820-80 с прокладками и крепежом (компл) | 464377 | компл |  | 909.21
435 | Фланец 1-100(А)-10 Ст09Г2С ГОСТ 12820-80 с крепежом и прокладками (шт) | 464448 | шт |  | 585.01
436 | Отвод 90-89х5 ст.20 ГОСТ 17375-01(шт) | 464557 | шт |  | 150.7
437 | Провод ПуГВ 1х16 ж/з (км) | 464616 | км |  | 87409.43
438 | Тройник П 325х8-219х6 09Г2С ГОСТ 17376-2001 (шт) | 464846 | шт |  | 6881.88
439 | Бобышка БТБ4 G1/2-40-ст20 | 465355 | шт |  | 76.27
440 | Лист рифл. 6х1500х6000 ромб (т) | 465415 | т |  | 32203.4
441 | Куртка флисовая SC07/Fleece | 465498 | шт |  | 2736.28
442 | Болт М8х30.23.14Х17Н2 ГОСТ 7798-70 (шт) | 465578 | шт |  | 8.53
443 | Гайка М8.23.14Х17Н2 ГОСТ 5915-70 (шт) | 465581 | шт |  | 3.45
444 | Опора неподвижная ТС- 670.00.00.01 ст.09Г2С (Ди 57 мм , Н150мм) серия 5.903-13 в.7-95 (шт) | 465681 | шт |  | 808.18
445 | Опора неподвижная ТС- 623.000.04 ст.09Г2С (Ди 57 мм , Н150мм) серия 5.903-13 в.8-95 (шт) | 465682 | шт |  | 211.51
446 | Труба 22х2,5 ст 09г2с ГОСТ 8734-75 (пог.м) | 465706 | пог.м |  | 181.41
447 | Крестики для кафеля FIT (арт. 16730) 3мм, 100шт. (шт) | 465719 | шт |  | 14.96
448 | Отвод крутоизогнутый штампованный П90-219х8 ст.09Г2С ГОСТ 17375-01 (шт) | 465890 | шт |  | 2567.6
449 | Отвод П90 89х6 ст.09Г2С ГОСТ 17375-2001 (шт) | 465894 | шт |  | 302.61
450 | Тройник П 89х6- 09Г2С ГОСТ 17376-2001 (шт) | 465899 | шт |  | 836.19
451 | Тройник П 89х6- 09Г2С ГОСТ 17376-2001 (шт) | 465899 | шт |  | 733.05
452 | Опора неподвижная ТС-670.00.00-16 (Дн=159мм,Н=150мм)ст 09Г2С серия 5.903-13 в.7-95 (шт) | 466177 | шт |  | 1001.77
453 | Опора неподвижная ТС-670.00.00-10 (Дн=108мм,Н=150мм)ст 09Г2С серия 5.903-13 в.7-95 (шт) | 466182 | шт |  | 547.46
454 | Опора скользящая ТС- 623.000.07 ст.09Г2С (Ди 89 ,108мм , Н150мм) серия 5.903-13 в.8-95 (шт) | 466185 | шт |  | 150.25
455 | Труба э/с 102х3,5 ст.10,ГОСТ 10705-80(11,8) (т) | 466231 | т |  | 37535.58
456 | Фланец 1-150х16 Ст09г2с ГОСТ 12820-80 с прокладками и крепежом (компл) | 466251 | компл |  | 2669.49
457 | Фланец 1-100(А)-16 Ст09Г2С ГОСТ 12820-80 (шт) | 466259 | шт |  | 557.86
458 | Угол наружный Т-Пласт Бук натуральный комплекте с крепежом (шт) | 466286 | шт |  | 6.64
459 | Отвод 45 159х4,5 ст.09Г2С ГОСТ 17375-2001 (шт) | 466318 | шт |  | 744.91
460 | Опора фальшпола 800мм (уровень регулировки высоты 775-825мм), тип МТ2 (шт) | 466396 | шт |  | 216.7
461 | Метизы высокопрочные (кг) | 466406 | кг |  | 52.63
462 | Газ сжиженный углеводородный (СУГ) по ГОСТ 20448-92 (т) | 466413 | т |  | 18389.83
463 | Отвод 159х4,5 90 гр. П-09Г2С Р=4,0 ГОСТ 17375-01 | 466467 | шт |  | 874.31
464 | Отвод 219х6 90гр. П-09Г2С Р=4,0 ГОСТ 17375-01 | 466468 | шт |  | 2027.72
465 | Метизы класса прочности 8.8 (кг) | 466860 | кг |  | 52.03
466 | Заклепка вытяжная (шт) | 466861 | шт |  | 2.16
467 | Аргон газ высший сорт ГОСТ 10157-79, (99.993%) в баллоне 40л 150атм, 6,2м3 (м3) | 467050 | м3 |  | 511.61
468 | Заглушка 4-100х10,0 АТК 24 200 02-90 ст .09Г2С ОТТ-23.040.60-КТН-390-09 (шт) | 467152 | шт |  | 3635.45
469 | Труба 146х5, ст.20; ГОСТ 10704-91 (т) | 467218 | т |  | 37604.01
470 | Доска обрезная 25х100х4000 мм (сорт1)ПИЛОМАТЕРИАЛ | 467327 | шт |  | 83.73
471 | Доска обрезная 50х150х6000 мм (отборная) естеств. влажности ПИЛОМАТЕРИАЛ | 467330 | шт |  | 375.68
472 | Варежки ЭВЕНКИ ут. цв.беж-мел Тинсулейт покр.частичное | 467349 | пар |  | 241
473 | Хомут 60 ГОСТ 24139-80 оцинк. | 467388 | шт |  | 105.93
474 | Хомут 200 ГОСТ 24139-80 оцинк. | 467392 | шт |  | 474.58
475 | Тройник 45х4 П 09Г2С ГОСТ 17376-01 | 467399 | шт |  | 699.44
476 | Отвод 76х3,5 45гр.П-09Г2С Р=8,0 ГОСТ 17375-01 | 467403 | шт |  | 110.13
477 | Сетка строительная самоклеющаяся X-Glass 50мм/90м 36 шт/уп (шт) | 467638 | шт |  | 65.96
478 | Гайка М8 5915,5927 оц (кг) | 467673 | кг |  | 132.85
479 | Ларь для грязного белья 1050х630х850 МШ-3,07-ВТМ(ЛДСП-белый) | 467811 | шт |  | 7200.31
480 | Отвод ОКШ 90 159х5(5.К48-1,5 DN-ХЛ,Рисп=2,0 МПа ОТТ-23.040.00КТН-097-11 | 467905 | шт |  | 2917.71
481 | Тройник ТШ 159х6(6 К48)-ХЛ.Рисп=2,0 МПа ОТТ-23.040.00-КТН-097-11 (шт) | 467970 | шт |  | 7025.4
482 | Пистолет для пены Zigger черный тефлоновый (шт) | 467992 | шт |  | 210.51
483 | Лом пожарный легкий для щитов (шт) | 468030 | шт |  | 206.6
484 | Доска обрезная 18х150х4м ((шт) | 468386 | шт |  | 94.16
485 | Брус 100х100 х6м (шт) | 468400 | шт |  | 511.96
486 | Лоток перф.100х50 L3000, г/цинк 35262HDZ (м) | 468465 | м |  | 328.16
487 | Лоток перф. 50х50 L-3000, г/цинк 35260HDZ (м) | 468470 | м |  | 261.93
488 | Окно ОК-11 ОП 1-60 EI60 1800х3000 противопожарное ral 9003 (шт) | 468471 | шт |  | 99498.5
489 | Крышка на лоток с заз. осн.50 L-3000, г/цинк 35520HDZ (м) | 468472 | м |  | 154.69
490 | Теплосчетчик с 2-мя эл.магн. расходомерами ЭРСВ-440Л Ду80 (сэндвич) в к-те с вычислит. ТСРВ-034 и источником вторичн.питания ADN-30.24V соединит.кабелями и монтажн.к-ом. | 468509 | шт |  | 79137
491 | Клапан термостатический 1" 1/4 НР-ВР,прямой 2202-05-000 | 468521 | шт |  | 3309.67
492 | Металлоконструкции здания автономной дизельной электростанции | 468703 | т |  | 81739.17
493 | Переход 159х4,5-133х4 Э П-09Г2С ГОСТ 17378-01 (шт) | 468707 | шт |  | 1101.69
494 | Фланец 1-100х16 ст.20 ГОСТ 12820-80 с прокладками и крепежом | 468720 | компл |  | 710
495 | Фланец 1-80х10 ст.20 ГОСТ 12820-80 с прокладками и крепежом | 468721 | компл |  | 433
496 | Фланец 1-50х10 ст.20 ГОСТ 12820-80 с прокладками и крепежом | 468722 | компл |  | 294
497 | Саморез кровельный 4,8*29мм синий RAL 5005 4-300310-48-029-5005 (шт) | 468726 | шт |  | 1.11
498 | Тройник ст.приварной бесшовный Дн 57 х3 (Ду50),ГОСТ 17376-2001 (шт) | 468786 | шт |  | 158.13
499 | Переход ст.Ду 32х15(Дн 42,4х21,3),ГОСТ 17378-2001 (шт) | 468788 | шт |  | 15.02
500 | Переход ст.Ду 32х15(Дн 42,4х21,3),ГОСТ 17378-2001 (шт) | 468788 | шт |  | 16.21
501 | Переход ст.Ду 32х25(Дн 42,4х33,7),ГОСТ 17378-2001 (шт) | 468790 | шт |  | 14.26
502 | Переход ст.Ду 32х25(Дн 42,4х33,7),ГОСТ 17378-2001 (шт) | 468790 | шт |  | 16.21
503 | Переход ст.Дн 45х25,ГОСТ 17378-2001(шт) | 468792 | шт |  | 20.7
504 | Переход ст.Ду 32х20(Дн 42,4х26,9),ГОСТ 17378-2001 (шт) | 468793 | шт |  | 16.21
505 | Соединитель латунный "американка",с прокладкой Ду 15м/р.Арт 151 (шт) | 468799 | шт |  | 108.45
506 | Соединитель латунный "американка",с прокладкой Ду 20м/р.Арт 151 (шт) | 468800 | шт |  | 127.78
507 | Переход ст.Дн 57х32 ГОСТ 17378-2001(шт) | 468802 | шт |  | 27.7
508 | Переход ст.Дн 57х45 ГОСТ 17378-2001(шт) | 468804 | шт |  | 27.7
509 | Переход ст.Дн 57х25 ГОСТ 17378-2001(шт) | 468805 | шт |  | 27.7
510 | Анкер стальной М8х30 ,Strongman (шт) | 468887 | шт |  | 4.98
511 | Труба 20*4 ст.09Г2С ГОСТ 8734-75/8733-74 (м) | 468964 | м |  | 161.02
512 | Металлоконструкции здания Склад ГСМ (т) | 469081 | т |  | 71008.47
513 | Опора скользящая ТС-625.000-05(Дн=899мм ) серия 5.903-13 в 8-95 (шт) | 469292 | шт |  | 2501.92
514 | Шкаф гардероб 80*40*191 Агат вишня А-19 (шт) | 469443 | шт | 8 | 5056.36 | Отдано в монтаж | 2
515 | Шкаф гардероб 80*40*191 Агат серый А-19 (шт) | 469445 | шт | 1 | 5214.41 | Отдано в монтаж | 0
516 | Стол прямоугольный Степ СТ6-01 Э706 Э706 1200х800х723дуолит серый опора сереб.металлик Дебют (шт) | 469481 | шт | 3 | 7123.73 | Отдано в монтаж | 0
517 | Стол квадратный Страйк СТ5-01 Э706 780*780*723дуолит серый опора сереб.металлик Дебют (шт) | 469483 | шт | 1 | 5140.68 | Отдано в монтаж | 0
518 | Шкаф для одежды 1830х575х500 LS(LE)-21 (шт) | 469485 | шт | 30 | 4071.19 | Отдано в монтаж | 0
519 | Шкаф для одежды 1830х418х500 LS(LE)-01-40 (шт) | 469486 | шт | 40 | 3246.61 | Отдано в монтаж | 0
520 | Скамья для раздевалок 1000*350*480 сосна (шт) | 469489 | шт | 67 | 1562.51 | Отдано в монтаж | 17
521 | Вешалка настенная духъярусная метал.черный 1100-К (шт) | 469491 | шт | 22 | 765.29 | Отдано в монтаж | 0
522 | Сейф оружейный 1400*670*350 "Сайга" ОШ-10 (шт) | 469493 | шт | 2 | 15027.97 | Отдано в монтаж | 0
523 | Сейф оружейный 1400*450*350 ОШ-ПБ-2 (шт) | 469494 | шт |  | 25931.35
524 | Задвижка стальная фланцевая 30лс41нж ст. 09Г2С исп. УХЛ1 Ру 16 Ду 50 | 469506 | шт |  | 7203.39
525 | Заглушка желоба D200 (RAL5005) (шт) | 469553 | шт |  | 169.49
526 | Бордюр 6х25 фиолетов Нефрит кураж бабочки (шт) | 469739 | шт |  | 22.04
527 | Труба 159*4,5 сталь 09Г2С, ГОСТ 8732-78 (м) | 469827 | м |  | 860.18
528 | Опора скользящая D60 корроз.ст.черт Г.0.0000.0001/22-И-СНП Заполярье ГТП 01.000 ТО.Н2 | 469842 | шт |  | 450.51
529 | Опора скользящая D48.3 корроз.ст.черт Г.0.0000.0001/22-И-СНП Заполярье ГТП 01.000 ТО.Н3 | 469843 | шт |  | 115.68
530 | Опора скользящая D48 корроз.ст.черт Г.0.0000.0001/22-И-СНП Заполярье ГТП 01.000 ТО.Н4 | 469845 | шт |  | 354.41
531 | Опора скользящая D48 корроз.ст.черт Г.0.0000.0001/22-И-СНП Заполярье ГТП 01.000 ТО.Н5 | 469847 | шт |  | 465.25
532 | Опора скользящая D42.3 корроз.ст.черт Г.0.0000.0001/22-И-СНП Заполярье ГТП 01.000 ТО.Н6 | 469867 | шт |  | 106.78
533 | Опора скользящая D28 ст. 09Г2С по черт Г.0.0000.0001/22-И-СНП Заполярье ГТП 01.000 ТО.Н17 | 469875 | шт |  | 115.68
534 | Лист 10*1500*6000 ст.3сп5/пс5 ГОСТ 19903-74 (т) | 469876 | т |  | 28600.09
535 | Опора неподвижная для тр.D89 по черт.Г.0.0000.0001/22-И-СНП-Заполярье ГТП 01.000.ТО.Н8 | 469879 | шт |  | 160.17
536 | Опора д/тDN100:Тр.89 В09Г2С К48-3м,Хом:350м,В40,2шт345,план:200-2шт,полоса325,загл.89 09Г2С (шт) | 469935 | шт |  | 2084.75
537 | Опора Т12,01(дн=57мм Н=100 мм) ст.09Г2С серия 4.903-10 вып.4 (шт) | 469965 | шт |  | 422.67
538 | Опора д/т 32х3,5 Уг90х56х6L=6700 1шт хомут 3х40х260 5шт пл 8х40х200 5шт Б.Г.Ш 60шт | 469969 | шт |  | 4738.14
539 | Блок управления ZF1 приводами 230В | 469977 | шт |  | 4911.65
540 | Опора подвижн.хомут для труб DN100 черт Г 0.0000.0001/22-И-СНП-Заполярье ГТП 01.100 1-8 109ТО ОЛ2 | 470089 | шт |  | 756.75
541 | Шкаф №7 673,665,208-ВК 1726 | 470183 | шт |  | 95336.63
542 | Шкаф №8 677-ВК 1727 | 470185 | шт |  | 95337.59
543 | Шкаф №9 681,683-ВК 1728 | 470187 | шт |  | 95337.59
544 | Кран шаровой запорный муфтовый из стали 09Г2С с заводским антикоррозионным покрытием по РД 23.040.01-КТН-149-10, в несейсмостойком исполнении С0 диаметр проходного сечения 45мм с ручным управлением ЗАРД 050.016.10-0ЗР | 470202 | шт |  | 2014.5
545 | Табло электронное светодиодное погодных условий Инфолайт-ТПУ20+ наружное с автомат.настройкой яркости управление от дист.ИК-пульта (шт) | 470220 | шт |  | 34155
546 | Опора для трубы ф 38 в составе: Уголок40 Ц9.хр; Гайка М8.5.099; Шайба А8.01.099 (шт) | 470226 | шт |  | 67.8
547 | Швеллер г/к 22 ст.09Г2С (12,00) (т) | 470292 | т |  | 39536
548 | Балка 24М ст.09Г2С (12,05) (т) | 470295 | т |  | 42110.68
549 | Лист 14мм, сталь 9Г2С/С345 ГОСТ 19903-74 (т) | 470303 | т |  | 33050.85
550 | Швеллер 27У ст.09Г2С/С345, ГОСТ 8240-97 (т) | 470365 | т |  | 37627.12
551 | Швеллер 30У ст 09г2с/С345, ГОСТ 8240-97 (т) | 470367 | т |  | 37627.12
552 | Балка 30 Б2 ст.09Г2С/345, СТО АСЧМ 20-93 (т) | 470372 | т |  | 46355.92
553 | Вата минеральная непрошивная марки ВМ-В ГОСТ 4640-93 (м3) | 470495 | м3 |  | 2174.57
554 | Пакля смоляная тюковая (кг) | 471030 | кг |  | 123.81
555 | Опора скользящая ТС-625.000-05(Дн=89мм ) серия 5.903-13 в 8-95 (шт) | 471121 | шт |  | 242.04
556 | Опора для душевого поддона 80х80 Россия (шт) | 471153 | шт |  | 588.56
557 | Сифон для умыв. С1010 АНИ 1 1/4"х40/50 бут вып с гофр.нерж/сетка (шт) | 471160 | шт |  | 125.38
558 | Умывальник Водолей белый 1/отв 2вел б/к Лобня (шт) | 471180 | шт |  | 554.37
559 | Труба чугун канал б/н Ду 100 L=2,0-2,1м ГОСТ 6942-98 (шт) | 471182 | шт |  | 1196.59
560 | Сифон для умыв/мойки С5010 АНИ 1 1/2"х50 бут вып с гофр.пласт /сетка (шт) | 471198 | шт |  | 58.91
561 | Поддон стальной Escollo 80х80 квадр (шт) | 471202 | шт |  | 955.92
562 | Металлоконструкции здания "Склад ГСМ" | 471214 | т |  | 71008.47
563 | Мастика МБК-Г (30кг) (кг) | 471216 | кг |  | 19.93
564 | Мастика МБК-Г крафт-мешок 25 кг,Евро-2 (кг) | 471217 | кг |  | 19.94
565 | Профнастил С-21х1000(ОЦ-01-5005-0,7)(м2) | 471221 | м2 |  | 326.27
566 | Уголок для гипсокартона 20х20мм алюм.L=3м (шт) | 471230 | шт |  | 13.33
567 | Отвод крутоизогнутый Д76х3,5 (шт) | 471261 | шт |  | 90.47
568 | Фанера ламинированная влагостойкая для опалубки 2440х1500х18мм (лист) | 471458 | лист |  | 1974.49
569 | Ацетон технический 0,5л | 471633 | л |  | 88.45
570 | Лист подкладной 8/100.1-2.КМ 45)(рис.слева) (шт) | 471637 | шт |  | 177.44
571 | Лист подкладной 8/100.1-2.КМ 45)(рис.справа) (шт) | 471638 | шт |  | 110.9
572 | Лист подкладной t5 C345 ГОСТ 27772-90 (100.1-2.КМ 46)(шт) | 471639 | шт |  | 73.93
573 | Ребро t5 С345 ГОСТ 27772-90 (100.1-2.КМ 46) (шт) | 471640 | шт |  | 50.83
574 | Краска колеровочная охристо-желтая 1 кг (кг) | 471646 | шт |  | 139.83
575 | Краска колеровочная черная 1 кг (кг) | 471647 | кг |  | 139.83
576 | Подложка для паркета 3 мм 50м (порилекс) (м2) | 471653 | м2 |  | 8.31
577 | Труба горячедеформированная общего назначения ГОСТ Р53383-2009 D76,00S4,00МСт 09Г2С,ГрПст В Концовка | 471654 | т |  | 43220.4
578 | Плинтус Т-пласт 58х22х2500мм 062 дуб мармарис (шт) | 471655 | шт |  | 45.76
579 | Заглушка левая 062 дуб мармарис (шт) | 471656 | шт |  | 6.78
580 | Соединитель 062 дуб мармарис (шт) | 471658 | шт |  | 7.63
581 | Угол внешний 062 дуб мармарис (шт) | 471659 | шт |  | 7.63
582 | Угол внутренний 062 дуб мармарис (шт) | 471660 | шт |  | 7.63
583 | Фланец 7-50-100 ст 09Г2С ГОСТ 12821-80 | 471667 | шт |  | 1772.25
584 | Труба 426х7 сталь 09Г2С ГОСТ 10704-91/10705-80 Н/Д (т) | 471668 | т |  | 46445.81
585 | Труба 1020х10 ст.17Г1С ГОСТ 10706-76(т) | 471669 | т |  | 55359.65
586 | Труба 108х4 Ст.20 ГОСТ 8732-78 /8731-74 с ВСЭП (м) | 471671 | м |  | 1323.73
587 | Анкер забивной с насечками М8*30 (шт) | 471675 | шт |  | 5.92
588 | Уплотнительная лента (каучук) самоклеющаяся 5*15 (м.п.) | 471676 | пог.м |  | 2.88
589 | Шайба оцинкованная М8 (кг) | 471677 | кг |  | 94.7
590 | Заглушка левая 047 вишня натуральная (шт) | 471725 | шт |  | 7.63
591 | Заглушка правая 047 вишня натуральная (шт) | 471730 | шт |  | 7.63
592 | Соединитель 047 вишня натуральная (шт) | 471734 | шт |  | 7.63
593 | Угол внешний 047 вишня натуральная (шт) | 471737 | шт |  | 7.63
594 | Угол внутренний 047 вишня натуральная (шт) | 471738 | шт |  | 7.63
595 | Угол внутренний 026 орех антик (шт) | 471749 | шт |  | 7.63
596 | Заглушка левая 026 орех антик (шт) | 471750 | шт |  | 7.63
597 | Заглушка правая 026 орех антик (шт) | 471751 | шт |  | 7.63
598 | Соединитель 026 орех антик (шт) | 471752 | шт |  | 7.63
599 | Угол внешний 036 серый дуб (шт) | 471754 | шт |  | 7.63
600 | Заглушка левая 036 серый дуб (шт) | 471755 | шт |  | 7.63
601 | Заглушка правая 036 серый дуб (шт) | 471756 | шт |  | 7.63
602 | Угол внутренний 003 бук натуральный (шт) | 471758 | шт |  | 7.63
603 | Угол внешний 003 бук натуральныйя (шт) | 471759 | шт |  | 7.63
604 | Заглушка левая 003 бук натуральный (шт) | 471771 | шт |  | 7.63
605 | Заглушка правая 003 бук натуральный (шт) | 471772 | шт |  | 7.63
606 | Плинтус Т-пласт 58х22х2500мм 070 дуб беленый (шт) | 471773 | шт |  | 45.76
607 | Угол внутренний 070 дуб беленый (шт) | 471775 | шт |  | 7.63
608 | Угол внешний 070 дуб беленый (шт) | 471776 | шт |  | 7.63
609 | Заглушка левая 070 дуб беленый (шт) | 471777 | шт |  | 7.63
610 | Заглушка правая 070 дуб беленый (шт) | 471778 | шт |  | 7.63
611 | Соединитель 070 дуб беленый (шт) | 471779 | шт |  | 7.63
612 | Угол внутренний 035 синий дуб (шт) | 471781 | шт |  | 7.63
613 | Угол внешний 035 синий дуб (шт) | 471782 | шт |  | 7.63
614 | Заглушка левая 035 синий дуб (шт) | 471783 | шт |  | 7.63
615 | Заглушка правая 035 синий дуб (шт) | 471784 | шт |  | 7.63
616 | Соединитель 035 синий дуб (шт) | 471785 | шт |  | 7.63
617 | Краска МА-25 серая (кг) | 471789 | кг |  | 46.61
618 | Затирка 2-5мм CERESIT CE 33/25 серый (25кг) 48шт/под 1073545 (шт) | 471810 | шт |  | 912.36
619 | Подвес EUR 1м диам.3мм собранный 0,5м+0,5м(шт) | 471895 | шт |  | 8.86
620 | Гравий керамзитовый в МКР (0,9м3) 20-40 (м3) | 471936 | м3 |  | 1615.47
621 | Кабель ВВГнг (А) -LS 5х6,0 (км) | 471990 | км |  | 144460.73
622 | Металлоконструкции заказ №415 шифр объекта 01.471.6-КМ(приемосдаточный акт № 115) (т) | 472049 | т |  | 55092.55
623 | Металлоконструкции заказ №415 шифр объекта 01.471.6-КМ(приемосдаточный акт № 143) (т) | 472073 | т |  | 48728.81
624 | Металлоконструкции заказ №426 шифр объекта 01.374.1-КМ (приемосдаточный акт №335) (т) | 472088 | т |  | 48728.8
625 | Металлоконструкции заказ №421 шифр объекта 01.367.6-КМ(приемосдаточный акт № 335) (т) | 472099 | т |  | 48728.82
626 | Металлоконструкции заказ №415 шифр объекта 01.471.6-КМ(приемосдаточный акт № 335) (т) | 472106 | т |  | 48728.81
627 | Металлоконструкции заказ №426 шифр объекта 01.374.1-КМ (приемосдаточный акт №454) (т) | 472121 | т |  | 48728.81
628 | Металлоконструкции заказ №483 шифр объекта 3.1-01.374.2-КМ(приемосдаточный акт №106) (т) | 472604 | т |  | 48728.81
629 | Металлоконструкции заказ №421 шифр объекта 01.367.6-КМ(приемосдаточный акт № 567) (т) | 472647 | т |  | 48728.95
630 | Металлоконструкции заказ №426 шифр объекта 01.374.1-КМ (приемосдаточный акт №533) (т) | 472669 | т |  | 48728.82
631 | Металлоконструкции заказ №484 шифр объекта 3.1-01.214-КМ(приемосдаточный акт № 159) (т) | 472685 | т |  | 133136.94
632 | Металлоконструкции заказ №483 шифр объекта 3.1-01.374.2-КМ(приемосдаточный акт №159) (т) | 472686 | т |  | 133136.96
633 | Металлоконструкции заказ №427 шифр объекта 01.512-КМ (приемосдаточный акт №617) (т) | 472696 | т |  | 48728.82
634 | Металлоконструкции заказ №426 шифр объекта 01.374.1-КМ (приемосдаточный акт №617) (т) | 472699 | т |  | 48728.81
635 | Металлоконструкции заказ №426 шифр объекта 01.374.1-КМ (приемосдаточный акт №245) (т) | 472713 | т |  | 48728.81
636 | Металлоконструкции заказ №426 шифр объекта 01.374.1-КМ (приемосдаточный акт №401) (т) | 472737 | т |  | 88627.97
637 | Металлоконструкции заказ №426 шифр объекта 01.374.1-КМ (приемосдаточный акт №199) (т) | 472763 | т |  | 48728.81
638 | Металлоконструкции заказ №427 шифр объекта 01.512-КМ (приемосдаточный акт №199) (т) | 472765 | т |  | 48728.81
639 | Металлоконструкции заказ №421 шифр объекта 01.367.6-КМ(приемосдаточный акт № 199) (т) | 472768 | т |  | 48728.82
640 | Металлоконструкции заказ №426 шифр объекта 01.374.1-КМ (приемосдаточный акт №301) (т) | 472776 | т |  | 48728.85
641 | Металлоконструкции заказ №426 шифр объекта 01.374.1-КМ (приемосдаточный акт №607) (т) | 472822 | т |  | 56703.37
642 | Металлоконструкции заказ №427 шифр объекта 01.512-КМ (приемосдаточный акт №607) (т) | 472824 | т |  | 56703.39
643 | Металлоконструкции заказ №426 шифр объекта 01.374.1-КМ (приемосдаточный акт №708) (т) | 472878 | т |  | 48728.81
644 | Металлоконструкции заказ №427 шифр объекта 01.512-КМ (приемосдаточный акт №310) (т) | 472884 | т |  | 55380.23
645 | Металлоконструкции заказ №421 шифр объекта 01.367.6-КМ(приемосдаточный акт № 310) (т) | 472886 | т |  | 55380.14
646 | Металлоконструкции заказ №426 шифр объекта 01.374.1-КМ (приемосдаточный акт №195) (т) | 472901 | т |  | 48728.82
647 | Металлоконструкции заказ №427 шифр объекта 01.512-КМ (т) | 473092 | т |  | 48729.05
648 | Шайба 8.23.14х17Н2 ГОСТ 11371-78 (шт) | 473384 | шт |  | 1.98
649 | Отвод ст крутоизогнутый Дн89 (Ду80) ГОСТ 17375-2001 (шт) | 473414 | шт |  | 93.26

## Оборотка
Наименования | код | ед-изм | количество
Болт М6*60 ГОСТ 7798-70, кг | 590237 |  | 1
Болт М8*75 DIN 931 А 2, шт | 598460 |  | 130
Конструкция закладная ЗК 14-2-13-2009 (шт), шт | 492495 |  | 17
Конструкция закладная ЗК 14-2-2-2009 (шт), шт | 492494 |  | 43
Лист ПВЛ 506 ст.09Г2С (1.1*3,2), т | 622363 |  | 2.33
Лист ПВЛ 506 ст.09Г2С (1.1*3,3), т | 622364 |  | 2.015
Лист ПВЛ 506 ст.09Г2С (1.15*2,7), т | 622365 |  | 1.895
Лист ПВЛ 506 ст.09Г2С (1.3*2,45), т | 622367 |  | 1.33
Лист ПВЛ 506 ст.09Г2С (1.37*2,9), т | 622366 |  | 5.6
Пластик фасадный 205*50*4 АЛ (Цветной,Цветной), шт | 598575 |  | 80
Рукав В (II)-6,3-32-43 ГОСТ 18698-79 , м | 606489 |  | 20
Сt-50 Шкаф-купе 134,2*61,4*205 контемп вишня, шт | 563385 |  | 36
Стойка кронштейн (по чертежу) (шт), шт | 530050 |  | 408
Трубка термоусаживаемая ТУТ нг 2/1, м | 619011 |  | 10
Трубка термоусаживаемая ТУТ нг 30/15, м | 619018 |  | 80
Трубка термоусаживаемая ТУТ нг 4/2, м | 619012 |  | 5
Трубка термоусаживаемая ТУТ нг 40/20, м | 619019 |  | 100
Трубка термоусаживаемая ТУТ нг 5/2,5, м | 619013 |  | 5
Трубка термоусаживаемая ТУТ нг 6/3 ж/з, м | 619039 |  | 100
Трубка термоусаживаемая ТУТ нг12/6, м | 619016 |  | 7
"Схема БИК",пластик,толщина 3 мм,рамка серебристого цвета,формат А-2 БИК №1 ГНПС-1, шт | 622590 |  | 1
"Схема БИК",пластик,толщина 3 мм,рамка серебристого цвета,формат А-2 БИК №2 ГНПС-1, шт | 622591 |  | 1
"Схема БИК",пластик,толщина 3 мм,рамка серебристого цвета,формат А-2 БИК №3 ГНПС-1, шт | 622585 |  | 1
"Схема БИК",пластик,толщина 3 мм,рамка серебристого цвета,формат А-3 БИК №1 ГНПС-1, шт | 622604 |  | 1
"Схема БИК",пластик,толщина 3 мм,рамка серебристого цвета,формат А-3 БИК №2 ГНПС-1, шт | 622608 |  | 1
"Схема БИК",пластик,толщина 3 мм,рамка серебристого цвета,формат А-3 БИК №3 ГНПС-1, шт | 622593 |  | 1
AVRORA ТК-7000 дизельная, шт | 572434 |  | 1
Cветильник OD LED 12 5000К СТ 1142000060, шт | 612628 |  | 3
Din-рейка 2м, шт | 181306 |  | 5
R.G.V. SRL Слайсер серии LUSSO 22 GS (10113093/160316/0001468/54,Италия), шт | 575304 |  | 1
SW9TM Разгонщик фланцев механический - комплект, 9 т (шт), шт | 561704 |  | 1
URSA M-25 (9000*1200*50) (м3), м3 | 558183 |  | 55.8
Аварийное ограждение А-45/1,3/25 1,3*25м оранж, рул | 563611 |  | 4
Автомат ВА 47-29 1Р 16А, шт | 29969 |  | 38
Автомат ВА 47-29 3Р 16А С , шт | 573451 |  | 19
Автомат ВА 47-29 3Р 63А С , шт | 573454 |  | 31
Автомат ВА101 3Р 32А С, шт | 573453 |  | 31
Автоматич.трубная муфта DN 40 (шт), шт | 544739 |  | 18
Автоматический выключатель 3Р 10кА С-80А 4,5МНМF380 (шт), шт | 544424 |  | 1
Автономная мобильная ледорезная установка "АМЛУ-2" для резки льда на водных объектах в период ледост, шт | 572433 |  | 3
Автономная теплогенераторная установка "ДТГ", шт | 577974 |  | 1
Агрегат электронасосный шестеренный давление 0,4 МПа с электродвигателем УХЛ4 (шт), шт | 580520 |  | 2
Адаптер 3М PELTOR PЗЕV/2 (крепление лицевых щитков к каске), шт | 288686 |  | 66
Адаптер GURO F-D2-AS06(S25) Alfresco, шт | 455485 |  | 37
Адаптер удлинитель КП45339 12 мм (Белый,Белый), м | 598478 |  | 234
Адаптер удлинитель КП45339 12 мм (Цветной,Цветной), м | 598479 |  | 48
АЛЛЮР ручки РН-08 для ППЖ замка , шт | 606957 |  | 50
Амбасадор кресло для руководителя ткань черный JP15-2 пластик черный, шт | 563719 |  | 5
Анемометр с крыльчаткой Teslo 410-1 c поверкой, шт | 370178 |  | 3
Анемометр-термометр ADA Aero Temp, шт | 577703 |  | 1
Анкер 7,5*152 А 7,5х152 , шт | 598452 |  | 150
Анкер забиваемый М8*10*30 (шт), шт | 448029 |  | 400
Анкер забивной М8 10*30 (шт), шт | 521574 |  | 100
Анкер забивной с насечками М8*30 (шт), шт | 471675 |  | 400
Анкер клин 6х40 (шт), шт | 191616 |  | 310
Анкер клиновой 8*50, шт | 510934 |  | 400
Анкер клиновый 8х50 оц. (шт), шт | 511387 |  | 200
Анкер латунь М8х28 (шт), шт | 360381 |  | 5940
Анкер М8 латунный (шт), шт | 511386 |  | 500
Анкер стальной М8х30 ,Strongman (шт), шт | 468887 |  | 260
Анкер фасадный MFA 10х70 Н,горяч. цинк Expandet, шт | 598435 |  | 120
Анкер-клин 6х40 (шт), шт | 158189 |  | 20
Анкер-клин MAN 6х37 (200шт), шт | 573833 |  | 600
Анкер-клин MAN 6х37/40 (100шт), шт | 345395 |  | 300
Анкер-шпил.отв.крепл.HST M12*145/50 (шт), шт | 558847 |  | 592
Анкерный болт 20*220 с 6-ти гр. гайкой, шт | 391193 |  | 200
Анкерный болт 20*250 с 6-ти гр. гайкой, шт | 391192 |  | 30
Анкерный болт М20х250 (шт), шт | 502206 |  | 22
Антенна Частота 433,92 МГц, шт | 373479 |  | 2
Антифриз Dixis-65 канистра 30л (шт), шт | 531519 |  | 61
Аппарат высокого давления HDS-Е 8/16-4М 24КW (шт), шт | 548166 |  | 1
Аппарат для чистки обуви XLD-XD, шт | 571571 |  | 8
Аргон газ высший сорт ГОСТ 10157-79, (99.993%) в баллоне 40л 150атм, 6,2м3 (м3), м3 | 467050 |  | 12.4
Аргон газообразный высший сорт ГОСТ 10157-79 (99,993%) баллон 40л. (6,2м3), л | 369388 |  | 7278.8
Ареометр АНТ-1 770-830 (шт), шт | 316167 |  | 1
Ареометр АНТ1 710-770 (шт), шт | 316166 |  | 1
Арматура 16 25 Г2С 11700 (ГОСТ 5781-82) (т), т | 434656 |  | 54.682
Арматура 16 А500С дл.11,7м проф.пер. (т), т | 106772 |  | 2.614
Арматура 6 А500С 6м (т), т | 250308 |  | 0.011
Арматура А1 10мм, ст3пс-3сп, ГОСТ 5781-82, т | 203192 |  | 0.072
Арматура А1 14 мм (т), т | 222298 |  | 0.063
Арматура А1 14мм,ст.3сп/пс, ГОСТ 5781-82 (т), т | 453698 |  | 0.028
Арматура А1 6мм ГОСТ 5781-82 (т), т | 195807 |  | 6.61
Арматура А1 8мм ГОСТ 5781-82 (т), т | 14249 |  | 2.892
Арматура А3 10 ст.25Г2С (11,75), т | 286057 |  | 1.646
Арматура А3 10 ст.35 гс (11,75), т | 280694 |  | 1.381
Арматура А3 10мм ГОСТ 5781-82 (тн), т | 143088 |  | 1.133
Арматура А3 10мм ГОСТ 5781-82(т), т | 89355 |  | 52.256
Арматура А3 12 ст.25Г2С (11,75), т | 530294 |  | 74.672
Арматура А3 12 ст.35ГС (11,75), т | 240991 |  | 0.278
Арматура А3 12мм ст 25Г2С ГОСТ 5781-82 (тн), т | 270778 |  | 0.372
Арматура А3 12мм, ст35ГС, ГОСТ 5781-82 (т), т | 358920 |  | 1.394
Арматура А3 14 ст.25Г2С (11,75), т | 286565 |  | 3.837
Арматура А3 14 ст.35ГС (11,75) (т), т | 265118 |  | 0.313
Арматура А3 14 ст.35ГС ГОСТ 5781-82 (т), т | 195800 |  | 1.8
Арматура А3 14мм (т), т | 297464 |  | 0.7
Арматура А3 14мм ГОСТ 5781-82 (т), т | 138976 |  | 8.436
Арматура А3 14мм ГОСТ 5781-82 (т), т | 152686 |  | 0.387
Арматура А3 16 ст.25Г2С (11,75) (т), т | 530297 |  | 26.85
Арматура А3 18 ст.25Г2С (11,75) (т), т | 530298 |  | 9.756
Арматура А3 18 ст.25Г2С (11,75) (т), т | 353249 |  | 5.42
Арматура А3 18 ст.35ГС (11,75), т | 263048 |  | 1.174
Арматура А3 18мм ГОСТ 5781-82 (т), т | 288334 |  | 2.147
Арматура А3 20 ст.25Г2С (11,75), т | 464024 |  | 3.503
Арматура А3 8 ГОСТ 5781-82 (т), т | 181677 |  | 7.707
Арматура А3 8 ст. 25Г2С (6) (т), т | 345547 |  | 8.515
Арматура А3 8 ст.35ГС (6), т | 346028 |  | 0.201
Арматура А3 8 ст.35ГС (6), т | 265119 |  | 0.581
Арматура А3 8 ст.35ГС (6)), т | 240986 |  | 7.16
Арматура А3 8 ст.35ГС ГОСТ 5781-82 (т), т | 193604 |  | 0.395
Арматура А3 8мм ,ст.35ГС ,ГОСТ 5781-82 (т), т | 464044 |  | 2.085
Асфальт холодный "Perma Patch" марка II тип Гх (т), т | 409605 |  | 204
Ацетилен ГОСТ 5457-75 маркаБ 11 сорт (98,8%) баллон 40л(5 кг) (кг), кг | 404817 |  | 30
Ацетон Экспохимтрейд канистра 10л (л), л | 548202 |  | 150
Ацетон технический бочка 200л, л | 471633 |  | 200
Ацителен ГОСТ 5457-75 марка Б 2-й сорт, баллон 40л (5кг) (шт), шт | 554760 |  | 8
Багор пожарный, шт | 20470 |  | 22
Бак мембранный д/водоснабжения Refix DE V=33л 10 бар/70С (шт), шт | 551258 |  | 1
Балка 24М ст.09Г2С (12,05) (т), т | 470295 |  | 0.148
Балка 24М сталь 09Г2С/С345 СТО АСЧМ 20-93 (т), т | 563464 |  | 0.757
Балка 25 Б1 с345 СТО АСЧМ 20-93 (т), т | 395666 |  | 3.687
Балка 25К1 С255 СТО АСЧМ 20-93 (т), т | 216594 |  | 1.3
Балка 25К1 СТО АСЧМ 20-93, сталь 09Г2С/С345 (т), т | 367298 |  | 110.012
Балка 30 Б2 ст.09Г2С/345, СТО АСЧМ 20-93 (т), т | 470372 |  | 0.606
Балка 35 Б2 ст.09Г2С (12) (т), т | 349659 |  | 6.774
Балка 35К1, сталь 09Г2С/С345 СТО АСЧМ 20-93 (т), т | 435154 |  | 15.927
Балка 40Ш2 ст.09Г2С (12) (т), т | 221796 |  | 7.364
Балка Б 35-2-16 , т | 354455 |  | 0.912
Балка Б 35-2-16 (серия 3.407.9-146.3-03КМ) без покрытия ст.3 (шт), шт | 500529 |  | 16
Балка Б 35-2-20 (серия 3.407.9-146.3-03КМ) без покрытия ст.3 (шт), шт | 500531 |  | 116
Балка Б35-2-16 с.3.407.9-146 сталь С345-3( т), т | 494876 |  | 0.32
Балка МКФ 151 (шт), шт | 226826 |  | 90
Балка МКФ 59 (шт), шт | 226827 |  | 90
Баллон аргоновый 40л (переаттестованный) (шт), шт | 342231 |  | 120
Баллон ацетиленовый 40л. переосвидетельствованный (шт), шт | 554754 |  | 10
Баллон газовый 220 гр, шт | 619049 |  | 20
Баллон для газов ГОСТ 949-73 (40л) переосвидетельствованный,укомплектованный резиновыми кольцами(шт), шт | 403490 |  | 890
Баллон кислородный 40 л (шт), шт | 42641 |  | 52
Баллон пропановый 50л (шт.), шт | 217315 |  | 10
Баллон с ЛПМ для ацителена ТУ 6-21-38-94,40л.восстановленный (шт.), шт | 404822 |  | 6
Баллон углекислотный 40л (шт), шт | 214543 |  | 109
Балон пропановый 50л ГОСТ 15860-84, шт | 263037 |  | 120
Барабан 10д (шт), шт | 7544 |  | 1
Барабан 12д, шт | 7545 |  | 1
Барометр СН-18Т (шт), шт | 496597 |  | 3
Батарея 9В типа Крона, шт | 482970 |  | 20
Беговая дорожка Т500, шт | 574685 |  | 1
Белье мужское трикотажное "Тайга" (компл), компл | 119031 |  | 233
Белье мужское трикотажное "Тайга" р. 104/170-176 (компл), компл | 546996 |  | 105
Белье мужское трикотажное "Тайга" р. 104/182-188 (компл), компл | 546998 |  | 51
Белье НОРМАТИВ ут тк.трикотаж (компл), компл | 316161 |  | 36
Белье утепленное трикотаж (компл), компл | 249884 |  | 166
Белье ФОРМА ут цв. бел. тк. (компл), компл | 257871 |  | 176
Бензиновая мотопомпа Robin-Subaru PTG 310 ST, шт | 563297 |  | 1
Бензобур STIHL BT 130, шт | 586653 |  | 1
Бензобур в комплекте со шнеком ADA GroundDrill-12 Drill 300 (800 мм) (компл), компл | 586648 |  | 1
Бензопила Husqvarna 395 XP, шт | 549596 |  | 2
Береговой шнековый якорь ШЯ ДхШхВ 1600х530х60, шт | 561869 |  | 30
Бетон В 20 F150W6 (м3) (ГНПС-1), м3 | 533174 |  | 3.7
Бинокль Celestron SkyMaster 25x100, шт | 574671 |  | 4
Бита (головка) 8мм, шт | 557936 |  | 1
Бита с торцевой головкой длина 48 мм, 8мм,1 шт., шт | 579531 |  | 20
Битум БН 70/30 крафт-мешок 39,5 кг (кг), кг | 341645 |  | 1106
Битум БНД-90/130 фасованный по 210 кг (т), т | 257178 |  | 51.89
Битум МГ 70/130 фасованный (тн), т | 513316 |  | 38.135
Блок базовый "Радиан-Альфа, Омега" 1,7х0,9м (шт), шт | 138652 |  | 2
Блок вентильный В-05Д наружная резьба М20х1,5 (шт), шт | 481411 |  | 2
Блок дверной ДГ21-7ЛП уплотнитель, замок врезной (шт), шт | 543506 |  | 3
Блок дверной ДГ21-9ЛП уплотнитель, замок врезной (шт), шт | 543505 |  | 14
Блок дверной ДГ21-9П уплотнитель, замок врезной (шт), шт | 543504 |  | 12
Блок дверной ДСН КПЛН 2060(h)-860(размер по коробке)левая,порог рамный,с уплотнит,фурнитурой,за (шт), шт | 565472 |  | 1
Блок дверной КХО (дверь стальная - дверь решетчатая)Д8,Д8л (шт), шт | 483166 |  | 2
Блок дверной мет.ДСН ДПН 1-2-2 М2У 2380-1270,раб.ств.левая, утеп., внут.ст.RAL9003, нару.ст.RAL5005, шт | 545975 |  | 2
Блок дверной мет.ДСН ДПН 1-2-2 М2У 2380-1270,раб.ств.правая, утеп., внут.ст.RAL9003, нару.ст.RAL5005, шт | 545974 |  | 4
Блок дверной метал. ДМН 2100-900 раб.створка правая утепл. RAL 9003 (шт), шт | 545982 |  | 2
Блок дверной метал.противоп.ДМП-01 Еi 30 2100-900 раб.ств.левая утепл. RAL 9003 (шт), шт | 545981 |  | 3
Блок дверной метал.противоп.ДМП-02 Еi 30 2400-1300 раб.ств.левая утепл. RAL 9003 (шт), шт | 545979 |  | 1
Блок дверной ПВХ ДПВ Г Б Л 2080-870(размер по коробке),левая глухая сендвич 24мм,с уплотнителем,фурн, шт | 622028 |  | 2
Блок дверной пластиковый ДПВ Г Б Пр2100-770(шт), шт | 481937 |  | 8
Блок дверной пластиковый ДПВ Г Б Пр2100-870(шт), шт | 481935 |  | 8
Блок дверной пластиковый ДПВС Г Б Л1800-670(шт), шт | 481943 |  | 2
Блок дверной пластиковый ДПВС Г Б Л2080-670(шт), шт | 481940 |  | 8
Блок дверной пластиковый ДПВС Г Б Пр1800-670(шт), шт | 481941 |  | 2
Блок дверной пластиковый ДПВС Г Б Пр2080-670(шт), шт | 481939 |  | 7
Блок кордона БК 1 (1450х450х440), шт | 577804 |  | 6
Блок лотка Л-1 (3.501.3-183.01) (шт), шт | 538752 |  | 600
Блок лотка Л-2 (3.501.3-183.01) (шт), шт | 538754 |  | 1440
Блок оконный 1760х1460 (4х12 Ar х4х12Arх4И),рабочая створка поворотно откидная правая,Изнутри RAL 9, шт | 618932 |  | 1
Блок оконный из Алюминия 1635774001001, шт | 600205 |  | 3
Блок оконный из Алюминия 1635774002001, шт | 600206 |  | 3
Блок оконный с защитн.остеклененн. Б2, RAL 9003 (белый), шт | 553074 |  | 1
Блок П 1-360 (3600*1000*320), шт | 554983 |  | 34
Блок П 3-360 (3600*1000*370), шт | 554984 |  | 2
Блок управления ZF1 приводами 230В, шт | 469977 |  | 2
Блок управления для посудомоечной машины МПУ-700-01, шт | 572524 |  | 1
Блок фундаментный БФ1 (шпил М20х600) (шт), шт | 426628 |  | 80
Блоки из пеностекла FOAMGLAS S3 600х450х100 мм (м3), м3 | 263087 |  | 129.54
Блоки оконные пластиковые ОП Г1 1460-1470 (СПД 4М-6-4М-6-К4 М) (шт), шт | 481934 |  | 20
Бобышка 01-03-20-10-01 ЗК4-1-1-95 (шт), шт | 494787 |  | 2
Бобышка 1/2" L=40 мм, шт | 359769 |  | 35
Бобышка L=22 мм крг В-II-50 (шт), шт | 486254 |  | 10
Бобышка L=50 мм крг В-II-50 (шт), шт | 486253 |  | 6
Бобышка БП1 G1/2-50-Cт20 (шт), шт | 409646 |  | 26
Бобышка БТБ4 G1/2-40-ст20, шт | 465355 |  | 2
Бобышка ЗК4 1-1-95 уст.01-07-09Г2С-10 (комп), компл | 451054 |  | 18
Бобышка ЗК4 1-1-95, уст. 01-07-09Г2С-10 (комп), компл | 410028 |  | 8
Бобышка ЗК4 1-1-95, установка 01-10-20-10) БП1 27х2,0-55 (шт), шт | 531537 |  | 3
Бобышка ЗК4-1-1-95 уст.01-10-20-10-1 (шт), шт | 494828 |  | 11
Бобышка ОТТ-25.160.00-КТН-068-10 (шт), шт | 410046 |  | 14
Бокорезы 200мм (шт ), шт | 207032 |  | 20
Бокс ОП КМПн 2/2 на 2 мод. IP40 ИЭК МКР42-N-02-30-20, шт | 563895 |  | 17
Бокс ЩРН -П-12 мод. навесн. пласт. (шт.), шт | 516695 |  | 20
Болт М 16х45.58 ст14х17Н2 ГОСТ7798-70, шт | 605951 |  | 26
Болт М 16х60.58 ст14х17Н2 ГОСТ7798-70 (шт) , шт | 605952 |  | 93
Болт М20х60.58 ст14х17Н2 ГОСТ 7798-70 (шт), шт | 605953 |  | 12
Болт М20х65.58 ст14х17Н2ГОСТ 7798-70 (шт), шт | 605954 |  | 260
Болт М20х70.58 ст14х17Н2ГОСТ 7798-70, шт | 605955 |  | 2
Болт М20х75.58 ст14х17Н2ГОСТ 7798-70, шт | 605956 |  | 100
Болт 1,1 16х300 24379.1-80 ст.3 сп2/компл (компл), компл | 462709 |  | 160
Болт 1,1 18х500 24379,1-2012 ст.09Г2С, компл | 578551 |  | 2
Болт 1,1 24х500 24379.1-2012 ст.09Г2С, компл | 578562 |  | 24
Болт 1,1 30 х900 24379.-1-80 09Г2С (компл ), компл | 400320 |  | 335
Болт 1,1 30х1000 24379.1-2012 ст.09Г2С (компл.), компл | 544374 |  | 14
Болт 1,1 М12х300 ст 09Г2С ГОСТ 24379,1-80 (компл), компл | 527214 |  | 200
Болт 1,1 М30х900 ст 09Г2С ГОСТ 24379,1-80 (компл), компл | 527216 |  | 115
Болт 1,2 М16х600 ст.09Г2С-ГОСТ 24379.1-80 (компл), компл | 497680 |  | 4
Болт 1.1 16х600 24379.1-80 ст.09Г2С (компл), компл | 563169 |  | 70
Болт 1.1 М20*120, ГОСТ 24379.1-80, (компл), компл | 481496 |  | 60
Болт 1.1 М24*800 09Г2С, компл | 575093 |  | 8
Болт 1.1 М24*900 ГОСТ 24379.1-80 сталь 09Г2С(шт), шт | 481497 |  | 4
Болт 12х50 DIN 933 (15кг/287шт), шт | 572633 |  | 9
Болт 16х90 ДМ3 к.п.10.9(мостовой контроль) ГОСТ Р52644-06 (кг), кг | 462254 |  | 40
Болт 2,1 12х400 24379.1 80 ст 09Г2С (компл ), компл | 400341 |  | 24
Болт 2,1 12х400 24379.1 80 ст 09Г2С-8 (компл ), компл | 400338 |  | 8
Болт 2,1 12х710 24379.1 80 09Г2С (компл ), компл | 400342 |  | 24
Болт 2,1 16х250 24379.1 80 ст.09Г2С (компл), компл | 426569 |  | 2
Болт 2,1 16х500 24379.1 80 ст.09Г2С (компл), компл | 426567 |  | 24
Болт 2,1 16х710 24379.1 80 ст09Г2С (компл ), компл | 400334 |  | 32
Болт 2,1 24х500 24379-1-80 ст.09Г2С (компл), компл | 514506 |  | 40
Болт 2,1 30х1000 24379.1-2012 (д/р 250/250) 09Г2С /компл, компл | 565124 |  | 35
Болт 2,1 30х710 24379-1-80 ст 09Г2С-6 (компл.), компл | 400349 |  | 24
Болт 2,1 30х800 24379-1-80 09Г2С (компл.), компл | 491839 |  | 56
Болт 2,1 30х800 ст.09Г2С-6 24379-1-80, компл | 343050 |  | 182
Болт 2,1 М30х710 ст.09Г2С-6 ГОСТ 24379.1-2012 (компл), компл | 460571 |  | 73
Болт 2.1 24х710 24379 1-80 09Г2С -6(компл), компл | 426572 |  | 52
Болт 2.1 М24х600 09Г2С-6, ГОСТ 24379.1-80 (компл), компл | 258329 |  | 61
Болт 2.1 М24х710 09Г2С-6 ГОСТ24379.1-2012 (комп), компл | 460572 |  | 2
Болт 20х100 DIN 933 (25кг/85шт), шт | 572638 |  | 65
Болт 24*200 09Г2С-6 ГОСТ 7798 (шт), шт | 563125 |  | 145
Болт 6,1 М12х150 09Г2С ГОСТ 24379.1-2012, компл | 544282 |  | 40
Болт 6,1 М12х200 Вст3пс2 ГОСТ 24379,1-2012 (шт), шт | 555628 |  | 160
Болт 6,1 М12х300 Ст 09Г2С ГОСТ 24379.1-80 (компл), компл | 515594 |  | 960
Болт 6,1 М16х300 09Г2С-6 ГОСТ 24379.1-2012 (шт), шт | 548666 |  | 6
Болт 6,1 М20х250 24379.1-80 09Г2С (компл ), шт | 400368 |  | 4
Болт 6.1 М12х150 24379.1-80 ст3 (компл ), компл | 400360 |  | 12
Болт 6.1 М12х200 Вст3пс2 ГОСТ 24379.1-2012 (шт), шт | 454864 |  | 430
Болт 6.1 М12х300 09Г2С-6, ГОСТ 24379.1-80 (компл), компл | 258322 |  | 88
Болт 6.1 М12х300 24379.1-80 09Г2С (компл), компл | 400355 |  | 376
Болт 6.1 М16х300 24379.1-80 09Г2С(компл), компл | 426574 |  | 49
Болт 8х60-01 ГОСТ 7805-70,7798-80 (кг), кг | 410020 |  | 33
Болт 8х65-01 ГОСТ 7805-70,7798-80 (кг), кг | 410021 |  | 100
Болт DIN 931 оц.12х55*5,8 (ГОСТ 7798-70) (шт), шт | 498321 |  | 264
Болт DIN 933 16х60 (шт), шт | 498324 |  | 79
Болт DIN 933 16х80 (шт), шт | 498323 |  | 914
Болт DIN 933 М 8х30 (шт), шт | 543884 |  | 1000
Болт JPL 01010-62085, шт | 273152 |  | 8
Болт анкерный HNM 10х150 (200/50шт) с 6-ти гр. гайкой (шт), шт | 514068 |  | 33
Болт анкерный HNM 10х180 (200/50шт) с 6-ти гр. гайкой (шт), шт | 514069 |  | 87
Болт анкерный HNM 16х147 (120/20шт) с 6-ти гр. гайкой (шт), шт | 572887 |  | 146
Болт анкерный М 8/10х80 (шт), шт | 402152 |  | 79
Болт БСР 8х85 ГОСТ 28778 ст.3 (шт), шт | 426642 |  | 26
Болт БСР М12*110 УЗ ГОСТ 28778-90 (шт), шт | 424968 |  | 2203
Болт БСР М12х110 УХЛЗ (09Г2С)ГОСТ 28778-90 (шт), шт | 355777 |  | 235
Болт БСР М20х200 ГОСТ 28778-90 ст.20 (шт), шт | 355786 |  | 5
Болт ЗУБР МАСТЕР в компл. с гайкой, шайбой, шайбой пруж. М5х20мм, ТФ6, 18шт, шт | 296232 |  | 3
Болт М 10*140.58 7798.7805 оцин (кг), кг | 349770 |  | 6.89
Болт М 10*140.88 7798.7805 , кг | 556103 |  | 9
Болт М 10*30.58 7798,7805 оцинк (кг), кг | 545001 |  | 23.72
Болт М 10*35.58 7798, 7805 оцинк. (кг.), кг | 343078 |  | 101.89
Болт М 10*45.88 7798, 7805 оцинк. (кг), кг | 518138 |  | 4
Болт М 10х100 58 7798.7805 , кг | 570617 |  | 84
Болт М 12*110.58 7798, 7805 (кг), кг | 451456 |  | 27.14
Болт М 12*150.58 7798, 7805 (кг), кг | 345540 |  | 2
Болт М 12*160.58 7798, 7805 оц. п/р, шт | 296928 |  | 50
Болт М 12х45.58 ГОСТ 7798,7805 (кг), кг | 506096 |  | 10.302
Болт М 12х60.58 7798, 7805 (кг), кг | 364892 |  | 201.61
Болт М 12х75.58 ГОСТ 7798,7805 (кг), кг | 506097 |  | 5
Болт М 14*160.58 7798, 7805 оц. п/р, шт | 296929 |  | 50
Болт М 16*80.88 40Х 7798, 7805 (кг), кг | 343065 |  | 2.12
Болт М 20х100.58 ст14х17Н2 ГОСТ7798-70, шт | 606246 |  | 492
Болт М 24*120.58. 7798, 7805 (кг), кг | 491819 |  | 55.152
Болт М 24*60 10,9 ХЛ 52644 (кг), кг | 505585 |  | 28.511
Болт М 24*75 10,9 ХЛ 52644 (кг), кг | 505584 |  | 56.77
Болт М 24*80 10,9 ХЛ 52644 (кг), кг | 505583 |  | 1.64
Болт М 24х80.58 7798, 7805 (кг), кг | 506102 |  | 7
Болт М 30*150.88 7798,7805, кг | 610634 |  | 2.62
Болт М 6*20.88 7798 оцинк. (шт), шт | 343053 |  | 26
Болт М 6х20 нерж ( шт.), шт | 542042 |  | 276
Болт М 6х35.58 7798, 7805 оцинк, кг | 389967 |  | 2.365
Болт М 8*50.58 7798, 7805 .( кг)., кг | 544962 |  | 3.28
Болт М 8*50.58 7798, 7805 оцинк.( кг)., кг | 342972 |  | 5
Болт М 8*75.58.7798,7805 (кг), кг | 462714 |  | 3.86
Болт М 8х40.58.7798,7805 оц. (кг), кг | 515598 |  | 658.03
Болт М 8х60.ГОСТ 7798/7805-70 (кг), кг | 497675 |  | 10
Болт М10-6gх50.58 (S16) ГОСТ Р ИСО 4014 (кг), кг | 551793 |  | 177.077
Болт М10х140х 68.019(s18) ГОСТ 7798-70 (шт), шт | 498655 |  | 144
Болт М10х25 68.019(s18) ГОСТ 7798-70(шт), шт | 498682 |  | 248
Болт М10х40.58 ст14х17Н2 ГОСТ7798-70, шт | 606242 |  | 1390
Болт М10х45.23.14Х17Н2.099 ГОСТ 7798-70 (шт), шт | 494286 |  | 8
Болт М12*45 прочн 8.8 цинк ГОСТ 7805-70 (кг), кг | 510334 |  | 50
Болт М12*60.58. ст14х17н2 ГОСТ 7798-70 (шт), шт | 605946 |  | 696
Болт М12х45.58 ст14х17Н2 ГОСТ 7798-70 (шт), шт | 605942 |  | 2919
Болт М12х50.58 ст14х17Н2 ГОСТ 7798-70, шт | 605943 |  | 498
Болт М14х45 (Эскон), шт | 585860 |  | 30
Болт М14х50 (Эскон), шт | 585861 |  | 80
Болт М14х55 (Эскон), шт | 585862 |  | 108
Болт М16х70.23.14 гост 9066-75, гайка м16.23.14 гост 5915-70, шайба А16.21.099 гост 11371-78 (к-т), компл | 494290 |  | 3.85
Болт М20-6gx90.58 (S30) ГОСТ Р ИСО 4014 (кг), кг | 551881 |  | 10.27
Болт М20*180 5.8 ГОСТ 7798-70 (шт), шт | 492796 |  | 30
Болт М20х180 5.8 ГОСТ 7798-70(шт), шт | 426509 |  | 30
Болт М20х50 кл.8,8 высокопрочный (кг), кг | 315544 |  | 170.829
Болт М20х65 (Эскон), шт | 585868 |  | 11
Болт М20х65 ст14Х17Н2 ГОСТ 7798-70 , шт | 607353 |  | 520
Болт М20х70 (Эскон), шт | 585869 |  | 8
Болт М20х95 10.9 ХЛ 52644 оцинк. (кг), кг | 338035 |  | 9.76
Болт М22*100.58 7798.7805, кг | 282735 |  | 40
Болт М24*80.10.9 ХЛ 52644 (кг), кг | 426696 |  | 0.926
Болт М24х120.5,6 ГОСТ 7798,7805 (шт), шт | 433992 |  | 1178
Болт М24х120.56 ст 09Г2С ГОСТ 7798-70 (шт), шт | 563085 |  | 1444
Болт М24х130 (шт), шт | 195185 |  | 39
Болт М24х130.5,6 ГОСТ 7798.7805 (шт), шт | 523827 |  | 257
Болт М24х150 (шт), шт | 129603 |  | 27
Болт М24х80.8.8 ст40х ГОСТ 7798-70 (шт), шт | 563231 |  | 260
Болт М24х80.88 7798, 7805 (кг), кг | 506161 |  | 112.915
Болт М24х80.88 7798, 7805 оцинк.(кг), кг | 506164 |  | 21
Болт М24х90 10,9 ХЛ 52644 (кг), кг | 87240 |  | 71.6
Болт М24х90.88 7798, 7805 (кг), кг | 506167 |  | 29.55
Болт М24х95 ст.14х17Н2 ГОСТ 7798-70 (шт), шт | 490998 |  | 300
Болт М24х95.58 ст14х17Н2 ГОСТ7798-70, шт | 606253 |  | 6
Болт М27х160 10.9 ХЛ 52644 оцинк. (кг), кг | 338033 |  | 1120
Болт М30х130 10.09 ХЛ 52644 (кг), кг | 513836 |  | 159.2
Болт М30х70 гост 7798-70 (кг), кг | 516353 |  | 5
Болт М5х50 zn DIN 933 (шт), шт | 402154 |  | 320
Болт М6 х35 ГОСТ 7798/7805-70 ( оцинк), кг | 603407 |  | 10
Болт М6*60 ГОСТ 7798-70 (кг ), кг | 251730 |  | 1
Болт М6х20 оцинкованный, шт | 577685 |  | 500
Болт М6х20.016 ГОСТ 7798-70, шт | 127749 |  | 101
Болт М6х90 Гост 7798-70 (кг ), кг | 548662 |  | 1
Болт М8х25.016 ГОСТ 7798-70, шт | 402178 |  | 20
Болт М8х30 DIN933 (шт), шт | 517258 |  | 110
Болт М8х30 ГОСТ 7798-70 (кг ), кг | 548665 |  | 0.35
Болт М8х30.23.14Х17Н2 ГОСТ 7798-70 (шт), шт | 465578 |  | 2
Болт М8х30.58.019 ГОСТ 7798-70 (шт), шт | 515585 |  | 32
Болт М8х35 ГОСТ 7798/7805-70 (оцинк), кг | 603411 |  | 6.95
Болт М8х40 (шт), шт | 77179 |  | 40
Болт М8х40 (шт);, шт | 130190 |  | 4
Болт М8х50 (Эскон), шт | 585859 |  | 10
Болт М8х60 ВШТ 933 (кг), кг | 492787 |  | 173
Болт М8Х85 самоанкер распорный (компл), компл | 548686 |  | 144
Болт мебельный DIN 603 6,0*30 (шт), шт | 533728 |  | 100
Болт мебельный DIN 603 8,0*30 (шт), шт | 533730 |  | 100
Болт оцинкованный М8х25 (кг), кг | 383665 |  | 200
Болт самоанкер. распорный М16х150 ст 09г2с, компл | 580768 |  | 1000
Болт сегментный М24 х 80, шт | 273155 |  | 54
Болт стяжной L=1.0м (пог.м), пог.м | 347385 |  | 157
Болт Ш Г DIN933 12*60 Цинк 8.8, шт | 546148 |  | 108
Болты + гайки (комплект), шт | 392288 |  | 20
Бон направляющий для постановки боновых заграждений постоянной плавучисти Крыло 1710х250х420, м | 548901 |  | 10
Бордюр 6х25 фиолетов Нефрит кураж (шт), шт | 391776 |  | 385
Бордюр 6х25 фиолетов Нефрит кураж бабочки (шт), шт | 469739 |  | 422
Бордюр 7,5х40 коричневый Нефрит кензо (шт), шт | 391780 |  | 563
Бордюр НЕФРИТ Кензо 25*40*8 коричневый 00-00-1-09-01-15-054 (м2), м2 | 555070 |  | 76.8
Бордюр НЕФРИТ Кензо7,5*40 коричневый 05-01-1-76-03-15-075-0, шт | 555067 |  | 127
Ботинки кожанные мужские "Техноград" (натур. шерсть) мет.подносок МБС (пар), пар | 434615 |  | 43
Ботинки СТРИТ утепленные (пар), пар | 227253 |  | 23
Ботинки ТЕМП-КЛАССИК с МП р. 44, пар | 204160 |  | 10
Ботинки ТОФФ СУПЕРСТАЙЛ-М цв. чер. сталь200Дж ПУ /ТПУ (от -35*С до +120*С) (пар), пар | 445384 |  | 83
Ботинки ТОФФ Суперстайл-М цв.чер.сталь 200Дж ПУ/ТПУ (пар), пар | 207765 |  | 257
Ботинки ТОФФ ТРУД ПУ цв.чер сталь 200Дж (пар), пар | 369113 |  | 56
Ботинки Трейл Леди ИКС цв.чер. композит 200Дж ПУ/ТПУ (пар), пар | 294319 |  | 153
Бочка БЗ 1А2-216,5 ГОСТ 13950-91, шт | 578879 |  | 3
Бочка емкостью 200л, шт | 578067 |  | 9
Бочонок латунь нар.резьба VTr652Dn15(1¦2")L=60mm Tmax+250C хромированный Valtex(VTr.652.N.0406) (шт), шт | 565473 |  | 70
Брелок-передатчик 2-х канальный. Новый дизайн, шт | 373478 |  | 4
Брус 0,100 х 0.100х4-6м (м3), м3 | 339991 |  | 0.28
Брус 0,100 х 0.100х4м (м3), м3 | 339989 |  | 15.8
Брус 0,100 х 0.100х6м (м3), м3 | 326828 |  | 53.4
Брус 0,100 х 0.200х4-6 м, м3 | 336977 |  | 9.28
Брус 0,100 х 0.200х4м, м3 | 336927 |  | 4.97
Брус 0,150 х 0,150 х4м, м3 | 339988 |  | 20.87
Брус 0,150 х 0,150 х6м, м3 | 301006 |  | 38.84
Брус 0,150 х 0,150 х6м (м3), м3 | 432814 |  | 153.255
Брус 0,200х0,200х6м (м3), м3 | 310554 |  | 153.12
Брус 0,250х0,250х3,0м (шт ), шт | 397360 |  | 32
Брус 0,250х0,250х6м, м3 | 326899 |  | 61.075
Брус 100х100 (м3), м3 | 5203 |  | 9.4
Брус 100х100 х6м (шт), шт | 468400 |  | 64
Брус 100х200х6000 (м3), м3 | 251955 |  | 0.035
Брус 150х150х6000, м3 | 351944 |  | 21.165
Брус 150х150х6м, м3 | 146229 |  | 34.08
Брус 150х150х6м (шт), шт | 500659 |  | 62
Брус 200х200х6 м (куб.м), м3 | 130595 |  | 30.375
Брус 200х200х6000 (м3), м3 | 241350 |  | 7.22
Брус 250х250х6м, м3 | 215075 |  | 158.63
Брус 50х50х3000 (шт), шт | 560063 |  | 14
Брусок 0,040 х0,050 6м (м3), м3 | 435181 |  | 0.25
Брусок 0,050 х0,080 х 4-6м, м3 | 339990 |  | 0.1
Брусок 50х50х3000мм (не шлиф) ПОГОНАЖ (шт.), шт | 493827 |  | 157
Буй якорный (основной стеклопластиковый БЯ-СТПП) диаметр 400мм. масса 2.5 кг, плавучесть 35 кг., шт | 573426 |  | 60
Бумага для Оф Тех КОМУС ДОКУМЕНТ Standar(А4,80гр,146%CIE)пачка 500л., шт | 531942 |  | 520
Бумагодержатель с пдставкой под освежитель Салел, шт | 574712 |  | 53
Бур 6х100/160мм (1шт) (25/150) Бибер, шт | 579575 |  | 10
Буфер резиновый БР-70, шт | 602414 |  | 80
Быстроразъемное соединение сухого разьема Ду 80мм Соединения № 491.00.00.00.00 по ТУ 3689-154-058067, шт | 578023 |  | 2
Валенки (пар), пар | 54962 |  | 132
Валенки (пар), пар | 118192 |  | 736
Валенки нестандартные размеры(пар), пар | 351894 |  | 16
Валенки обрезиненные (пар), шт | 118464 |  | 692
Валенки обрезиненные цв.сер. (пар), пар | 337684 |  | 151
Ванна моечная 600*600*870, шт | 353545 |  | 5
Ванна моечная ВМШН Э1, шт | 574751 |  | 3
Ванна моечная ВМШН Э2, шт | 574733 |  | 3
Ванна РНБ Э 1с локтевым смесителем (постовляется в комплекте0, шт | 574758 |  | 5
Ванна чугунная 1700х750 (шт), шт | 478047 |  | 1
Вантуз ВБ Ду 80 (шт), шт | 530626 |  | 25
Варежки ЭВЕНКИ ут. цв.беж-мел Тинсулейт покр.частичное, пар | 467349 |  | 237
Варежки ЭВЕНКИ утепл. Тинсулейт покр. частичное (пар.), пар | 312059 |  | 127
Вата минеральная непрошивная марки ВМ-В ГОСТ 4640-93 (м3), м3 | 470495 |  | 0.56
Ввод кабельный М22 латунь 8-15 IP68 3ЭТА (шт), шт | 548118 |  | 44
Ведро 12 оцинкованное (шт), шт | 109354 |  | 7
Ведро конусное (шт), шт | 309985 |  | 16
Ведро пожарное конусное, шт | 109355 |  | 8
Велотренажер Spirit Fitness XBU55 (107х53х135) (шт), шт | 542637 |  | 1
Вентиль балансировочный с предвар.настройкой запорный STAD PN20 DN15 G1/2 (шт), шт | 384387 |  | 8
Вентиль муфтовый для воды 15БЗр Ду 25, шт | 616214 |  | 1
Вентиль отключающий Дn25,РN 1,0, шт | 357581 |  | 1
Вентиль отключающий Ду 25 Ру1,0, шт | 561551 |  | 2
Вентиль стальной муфтовый Ру 400 Ду 15 15лсб67бк, шт | 548911 |  | 3
Вентилятор TD800/200 EEXEIICT3 230V 5 (шт), шт | 519313 |  | 8
Веревка п/а д.3мм бухта 1000м, шт | 274992 |  | 4899
Веревка полипропилен круч.10мм (м), м | 228970 |  | 185
Веревка полипропилен плет.20мм (нагрузка 4500 кг) (м), м | 356892 |  | 190
Верстак 1-но тумбовый с дверцей 1390х686х845h, шт | 404866 |  | 6
Верстак WB120Sh+WD1 в комплекте Экран, полка малая, полка большая, держатель инстумента, шт | 398849 |  | 2
Верстак слесарный 2-х тумбовый 2000*750*850 (тумба с полками и ящиком) мод.ВСД-03, шт | 577731 |  | 2
Верстак слесарный ВСО-05, шт | 608663 |  | 2
Верстак слесарный двухтумбовый ВСД-03, шт | 608661 |  | 2
Весы медицинские 510х400 ВЭМ-150-«МАССА-К» (А1), шт | 382593 |  | 1
Весы электронные настольные МК-6.2-А21, шт | 574670 |  | 6
Весы электронные ТВ-М-150-А3 420х635х765, шт | 574672 |  | 1
Ветошь крупная лоскутная (брикет), кг | 491226 |  | 140.64
Вешалка металлическая, шт | 390329 |  | 4
Вешалка напольная металл черный М-6, шт | 381131 |  | 3
Вешалка настенная духъярусная метал.черный 1100-К (шт), шт | 469491 |  | 22
Вибратор KW 0.09 (шт.), шт | 516540 |  | 2
Виброметр Янтарь-М, шт | 501039 |  | 1
Видеорегистратор AGRG VideoСервер INDY AN8.08fps.HD2tb.m2 2ПР-ГТП/ИНГП/2-00.000-А, шт | 571619 |  | 1
Вилка 025 3P+PE+N 32A 380B IP44 (шт ), шт | 251608 |  | 60
Вилка каучук стандартная прямая 1*16А+з.(3101-301-0300) Евро профиль (шт), шт | 459013 |  | 17
Вилка нагрузочная ОТС, шт | 570853 |  | 1
Вилка переносная 025 3Р+Р+N 32A 380B IP44 (шт), шт | 246574 |  | 28
Вилка переносная ССИ-025 32А-6ч/200/346-240/415В 3P+PE+N IP44 MAGNUM PSN02-032-5 ИЭК (шт), шт | 484131 |  | 40
Вилка прорезиненная (шт), шт | 30189 |  | 10
Вилка электрич. прям. ОМЕГА с заземлением IP44 ВБп3-1-0м ИЭК РКR01-016-2-К02 (шт), шт | 405473 |  | 100
Винт 10*10 14Н ГОСТ 11074-93 (шт), шт | 492354 |  | 16
Винт с шестигранной головкой М12х50.23.14 х17 Н2.099 ГОСТ Р ИСО 4017-2013-1ШТ., компл | 578344 |  | 8
Винт самонарез М5х10 DIN7500C оц (шт), шт | 424967 |  | 12000
Вкладыш (беруши) Билсом 303 Ладж без шнурка 33 Дб (1005073) Honeywell, шт | 562427 |  | 11
Вкладыш (беруши) Билсом 304 Ладж без шнурка 33 Дб (1000106) Honeywell, шт | 562428 |  | 11
Вкладыши противошумные HONEYWELL МАКС 3301130 на шнурке мт. полиуретан (пар), пар | 442920 |  | 11
Вкладыши противошумные HONEYWELL МАКС 3301130 на шнурке мт.полиуретан (пар), пар | 352447 |  | 300
Вкладыши противошумные ЗМ 1100 мт. полиуретан, пар | 351784 |  | 150
Вкладыши противошумные ЗМ 1100 стандартная мт. полиуретан (пар), пар | 444289 |  | 11
Вкладыши противошумные ЗМ 1110 на шнурке мт. полиуретан (пар), пар | 351786 |  | 380
Водонагреватель (бойлер)Valterra-1000LHE (1000л.10бар.) вертикальный с эл.ТЭН/3меевик 30кВт/26кВт(шт, шт | 528907 |  | 1
Водонагреватель ARISTON ARI 200 VERT THERM MO (Настенный) (шт) , шт | 487750 |  | 1
Водонагреватель косвенного нагрева ,Reflex,Storatherm Aqua,AF 1000/1 C,накопительный,напольный,объем, шт | 592638 |  | 1
Водонагреватель накопит. "Аристон" 200л настен.(шт), шт | 509570 |  | 1
Водонагреватель проточный Эван В1-6, шт | 577543 |  | 3
Воздухоотводчик автомат. (10605020/311013/0006574/5) (шт.), шт | 383572 |  | 10
Воздухоотводчик автоматический 1/2" ник.прям, шт | 484213 |  | 11
Воздухоотводчик автоматический Ду15 Арт.362, ltap (шт), шт | 480092 |  | 74
Воздухоотводчик автоматический мод.362 1/2, ITAP 10бар (шт), шт | 493094 |  | 1
Воздухоотводчик автоматический прямой с отсечн/клапаном 82.707.AD.05.710 Ду15 Ру10,Тmax+110*СICMA, шт | 593310 |  | 35
Войлок иглопробивной 900гр 10-12 мм (1,5х25м) (пог м), пог.м | 395714 |  | 12
Войлок льняной 30м*0,15м(5мм), шт | 439155 |  | 23
Вольтметр, шт | 33965 |  | 1
Воронка водосборная 300/200мм пол. покр. RAL 5005 (шт), шт | 523169 |  | 4
Воронка водосточная d 185/150 RAL 5005 (шт), шт | 555402 |  | 4
Воронка под желоб D200 (RAL 5005) (шт), шт | 461954 |  | 11
Ворота мет. распаш. ВРК 3,6х3,6-УХЛ1,ворот.ригель с калит. в прав. пол.900х2100мм.RAL-5005, шт | 460819 |  | 2
Ворота металлические распашные ВРК 3,0х3,0- УХЛ1. размер по проему, с выносными стоками, воротный , шт | 384149 |  | 2
Ворота распашные металлические ВР 36*36-УХЛ1 (3600*3600-размеры проема) монтаж внахлест снаружи.Запо, шт | 542635 |  | 1
Восьмиярусный контейнер передвижной 600х450х1600, шт | 574765 |  | 1
Вращающее соединение (шт), шт | 548180 |  | 1
Вставка СКР-31 (шт), шт | 98170 |  | 150
Втулка шлицевая КДР-20.01.000 012 (шт), шт | 492419 |  | 2
Вулканизатор для грузовых и легковых шин TEMP, шт | 570862 |  | 1
Выкл.попл.взрывозащ.MSI-Ex-30 91072782 VRA135 (шт), шт | 528977 |  | 33
Выключатель 1-кл. ОП с подсветкой бел. (шт), шт | 563898 |  | 19
Выключатель авт. ВА101 3Р 20А хар-ка С, шт | 573452 |  | 19
Выключатель авт.мод.1п С 16А ВА 47-29 4.5кА ИЭК MVA20-1-016-С (шт), шт | 448143 |  | 34
Выключатель автоматический ВА 101 1Р С 32А, шт | 573455 |  | 27
Выключатель автоматический ВА 47-100 3Р 100А 10кА С (шт), шт | 414582 |  | 21
Выключатель автоматический ВА 47-63 3Р 32А 4.5 кА С (шт), шт | 414584 |  | 33
Выключатель автоматический ВА 47-63 3Р 63А С (шт), шт | 414583 |  | 50
Выключатель поплавк.взрывозащ.10 96003421 MSTшт), шт | 424602 |  | 10
Выключатель поплавк.кабель 96003332 10м MSI(шт), шт | 424601 |  | 24
Выключатель поплавковый 5м кабель (шт), шт | 553949 |  | 4
Выключатель поплавковый MS1 с каб.10м (шт), шт | 446401 |  | 2
Выключатель поплавковый кабель 5м (шт), шт | 544741 |  | 17
Вытяжка козырьковая Hansa ОSC 521 H (шт), шт | 475940 |  | 7
Вытяжка кухонная Hansa OSC 521 H (10113100/230915/0044087/015, Польша), шт | 575359 |  | 1
Вышка-тура кр.Н= 5.6м (0.6мх1.96м) УЛТ 120 (шт), шт | 561866 |  | 1
Вышка-тура кр.Н= 5.6м (1мх2м) УЛТ 120 (шт), шт | 561865 |  | 1
Вышка-тура кр.Н= 7.4м УЛТ 120.00.00.000-03, (шт), шт | 561867 |  | 1
Газ сжиженный углеводородный (СУГ) по ГОСТ 20448-92 (т), т | 466413 |  | 9.505
Газоанализатор DRAEGER X-АМ 2500 4 GAS-EX. О2, CO, H2S-LC, 8323918 с поверкой (шт), шт | 620584 |  | 10
Газоанализатор GAS alert micro, шт | 578719 |  | 12
Газоанализатор переносной АНТ-3М для конт-я ур-я загаз. согл. ОНД-90 с пределом относ. погр. 25%(шт), шт | 436140 |  | 1
Газоанализатор переносной Сигнал 4 (С1-С12) для контроля НПВ с пределом относит.погрешности 25% (шт), шт | 436136 |  | 1
Гайка 8-01 ГОСТ5927-70(кг), кг | 410022 |  | 12.66
Гайка АМ20-6Н сталь 40х ГОСТ9064-75 (шт), шт | 498125 |  | 4
Гайка АМ20-6Н.сталь 40Х ГОСТ9064-75 ОТТ 21.060.00-КТН-391-09 (шт), шт | 474351 |  | 728
Гайка АМ24-6Н ст.40Х ГОСТ9064-75 ОТТ-21.060-00-КТН-391-09 (шт), шт | 484878 |  | 1606
Гайка АМ24-6Н сталь 25 ГОСТ9064-75 (шт), шт | 524087 |  | 24
Гайка АМ24-6Н сталь 40х ГОСТ9064-75 (шт), шт | 498126 |  | 24
Гайка АМ24. 14Х17Н2.099 ГОСТ 5915-70, шт | 494857 |  | 16
Гайка заглушка ГЗ-50 (шт), шт | 167043 |  | 1
Гайка М 6 DIN 934 , шт | 547993 |  | 195
Гайка М 8 (шт.), шт | 182212 |  | 1296
Гайка М 8 5915,5927 (кг), кг | 449859 |  | 15.103
Гайка М 8 5915,5927 оцинк (кг), кг | 196070 |  | 140.964
Гайка М 8 ГОСТ 5915 оцинк. (шт), шт | 424864 |  | 23
Гайка М10 ГОСТ 5915-70 (кг), кг | 227594 |  | 74.493
Гайка М10 ГОСТ 5915-70 (шт), шт | 222264 |  | 62
Гайка М10 ГОСТ 5915/5927-70 (оцинк), кг | 603423 |  | 8
Гайка М10 ст.14Х17Н2 ГОСТ 5915-70 (шт), шт | 492350 |  | 619
Гайка М10 ст14х17Н2 ГОСТ5915-70, шт | 606248 |  | 5450
Гайка М10-6H Гост 5915-70 (шт), шт | 513748 |  | 20
Гайка М10.23.14Х17Н2.099 ГОСТ 5915-70 (шт), шт | 494288 |  | 8
Гайка М14 (шт), шт | 193710 |  | 218
Гайка М14 5915, кг | 309593 |  | 0.05
Гайка М14 5915 (кг), кг | 87383 |  | 5
Гайка М16.8 5915 оцинк. (кг), кг | 338052 |  | 0.42
Гайка М20 ст.14Х17Н2 ГОСТ 5915-70 (шт), шт | 430346 |  | 695
Гайка М22 (кг), кг | 210698 |  | 8
Гайка М24 5915,5927 (кг), кг | 448899 |  | 300
Гайка М24 ГОСТ 5915-70 (шт), шт | 202760 |  | 64
Гайка М24 оцинкованный DIN 934, шт | 577686 |  | 100
Гайка М24 ст 09Г2С ГОСТ 5915-70 (шт), шт | 563089 |  | 140
Гайка М24 ст.14Х17Н2 ГОСТ 5915-70 (шт), шт | 491006 |  | 1146
Гайка М24-6Н.8 ст40х ГОСТ 5915-70 (шт), шт | 563236 |  | 290
Гайка М24.8 5915 (кг), кг | 292734 |  | 231.258
Гайка М24.8 ГОСТ 5915-70 оцинк (кг), кг | 185655 |  | 7
Гайка М36 5915 (кг), кг | 309594 |  | 71.321
Гайка М36 5915 оцинк. (кг), кг | 260997 |  | 107.861
Гайка М42 5915 (кг), кг | 215680 |  | 28.287
Гайка М42 мм ст 09Г2С ГОСТ 5915-70 (шт), шт | 500596 |  | 122
Гайка М5.016 ГОСТ 5915-70, шт | 402181 |  | 320
Гайка М56 ст.09Г2С (шт), шт | 296875 |  | 13
Гайка М6 (шт), шт | 47144 |  | 440
Гайка М6 ГОСТ 5915 ст.14х17Н2, шт | 610544 |  | 1000
Гайка М6 ГОСТ 5915/5927-70 (оцинк), кг | 603418 |  | 0.71
Гайка М6 нерж (шт.), шт | 542043 |  | 898
Гайка М6 шестигр с фланцем DIN6923 (шт), шт | 533731 |  | 100
Гайка М8, шт | 411782 |  | 10
Гайка М8 (шт), шт | 541148 |  | 150
Гайка М8 (шт), кг | 360085 |  | 1.7
Гайка М8 (шт), шт | 258178 |  | 100
Гайка М8 4.029 ГОСТ 5915-70 (шт), шт | 492318 |  | 17
Гайка М8 5915,5927 оц (кг), кг | 467673 |  | 5.44
Гайка М8 DIN 439 (кг), кг | 492788 |  | 18
Гайка М8 DIN 934 А2, шт | 598462 |  | 130
Гайка М8 ГОСТ 5915 оц (шт), шт | 121218 |  | 9
Гайка М8 ГОСТ 5915-70 (кг), кг | 548590 |  | 5.56
Гайка М8 ГОСТ 5915/5927-70 (оцинк), кг | 603420 |  | 6
Гайка М8 сталь 10кп 5915-70, шт | 578727 |  | 1000
Гайка М8 шестигр с фланцем DIN6923 (шт), шт | 533732 |  | 100
Гайка М8.016 ГОСТ 5915-70, шт | 402189 |  | 70
Гайка М8.23.14Х17Н2 ГОСТ 5915-70 (шт), шт | 465581 |  | 2
Гайка муфтовая ГМ-50, шт | 20484 |  | 1
Гайка накидная G3/4-B?54-0301-01 кислород (шт), шт | 411616 |  | 20
Гайка оцинкованная М8х25 мм (кг)., кг | 383667 |  | 100
Гайка соединительная М 12, шт | 574442 |  | 39
Гайка стяжная (шт), шт | 196693 |  | 240
Гайка шестигранная М16 (100шт) DIN934 (упак), упак | 498330 |  | 13.2
Гайковерт JONNESWAY JAK-1054 в комплекте головки ударные искробезопасные1/2"17-55 мм, шт | 592515 |  | 1
Гайковерт гидравлический PLARAD MX-EC155TS, компл | 566124 |  | 1
Галоши на валенки "Морозко", (пар), пар | 563536 |  | 689
Галоши на валенки Морозко (пар), пар | 524265 |  | 19
Галоши на валенки НМС (пар), пар | 165406 |  | 612
Галоши на валенки цв. чер.(пар), пар | 312060 |  | 890
Гасстенд ГС-02-01, шт | 573673 |  | 5
Гвозди 2,5х50 (кг), кг | 144604 |  | 99.2
Гвозди 5х150 ГОСТ 4028-63, кг | 243755 |  | 10
Гвозди строительные 4,0х120 (кор), кор | 287566 |  | 12
Гвозди строительные ГОСТ 4028 2,5*30, т | 271739 |  | 0.425
Гвозди строительные ГОСТ 4028 2,5*50 (т), т | 271741 |  | 4.125
Гвозди строительные ГОСТ 4028 3,0*70 (т), т | 271742 |  | 82.196
Гвозди строительные ГОСТ 4028 4х120 (кг), кг | 485101 |  | 0.01
Гвозди строительные ГОСТ 4028 5,0*150, т | 271744 |  | 0.952
Гвоздодер 600 мм (шт), шт | 108309 |  | 40
Гвоздь 4х100 (кг), кг | 150249 |  | 224.8
Генератор инверторный FUBAG TI 6000, шт | 586657 |  | 1
Генератор сварочный EISEMANN S6401, шт | 575422 |  | 2
Геомембрана HDPE толщина 1мм, м2 | 573687 |  | 575
Георешетка "РГК ГР 15 П" (м2), м2 | 444940 |  | 61763.12
Георешетка ГР-15 (м2), м2 | 424354 |  | 35575
Геотекстиль, плотность 300г/м2 (м2), м2 | 148047 |  | 279.5
Герлен ЛТБ 45*1,5 Лента бутиловая , м | 598468 |  | 48
Герметик акриловый белый 260 ml (шт), шт | 530124 |  | 639
Герметик бутилкаучуковый (кг), кг | 381579 |  | 2418
Герметик зимний акриловый белый (0,3л) Макрофлекс, шт | 369378 |  | 649
Герметик Момент акрил морозостойкий белый 420мл (шт), шт | 495675 |  | 1184
Герметик наружный СТИЗ-А , кг | 598577 |  | 84
Герметик огнезащитный катридж 300мл (шт), шт | 528534 |  | 325
Герметик полиуретановый (кг), кг | 381576 |  | 6882
Герметик силиконовый белый 90,29л) Макрофлекс АХ, шт | 557106 |  | 2043
Герметик силиконовый бесцветный (0,29л) Макрофлекс NX108 (шт), шт | 369391 |  | 385
Герметик силиконовый универсальный бесцв.260ml (шт), шт | 530125 |  | 3949
Герметик унив. TYTAN EVRO-LINE 290мл бесцветный (шт), шт | 379311 |  | 785
Гернит ПРП-К.40.600, пог.м | 580125 |  | 2085
Гибкая подводка "Акватехн." 60см ММ (шт), шт | 387668 |  | 19
Гидрометрическая микровертушка ГМЦМ-1М, шт | 574665 |  | 1
Гильза защитная Г3 22-40 М27*2-М20*1,5 ст.12Х18Н10Т Ру-25МПа (шт), шт | 494782 |  | 4
Гильза монтажная 16 (100шт), шт | 612637 |  | 430
Гипохлорит кальция 50 кг (кг), кг | 546967 |  | 2000
Гладильная машина Miele B 995 D Глад.вал шириной 83см свободный край гладил. валика) 96х98.5х38см , шт | 574574 |  | 1
Гладильная система Becker A6, шт | 571575 |  | 4
Гнездо СКРП - 31, шт | 369540 |  | 100
Головка Г3-50, шт | 20512 |  | 2
Головка ГЗ-50 (шт), шт | 541951 |  | 2
Головка ГЗ-80 (шт), шт | 543307 |  | 5
Головка ГМ-70, шт | 20531 |  | 12
Головка ГМ-80 (шт), шт | 105760 |  | 4
Головка ГМ-80 (шт)", шт | 20533 |  | 3
Головка ГЦ-50, шт | 20549 |  | 2
Головка муфтовая всасывающая ГМВ 125, шт | 208557 |  | 66
Головка муфтовая ГМ-80 (шт), шт | 20567 |  | 24
Головка реперная полусфера ф70 Шифр объекта (шт), шт | 548549 |  | 5
Головка термостатическая DX белая (шт), шт | 371492 |  | 75
Головка термостатическая DX белая 6700-00.500 (шт), шт | 565086 |  | 26
Головка термостатическая К 6-27o С/2м (шт), шт | 371485 |  | 3
Головка термостатическая К 6-27o С/5м (шт), шт | 371495 |  | 10
Головка термостатическая К 6-28o С (шт), шт | 371479 |  | 60
Головка-заглушка Г3-50 муфтовая Ду50 Ру8 (L=80, L1=48, S=106, S1=85) корп. алюминиевый (шт), шт | 402863 |  | 15
Головка-заглушка Г3В-125 (шт), шт | 170358 |  | 79
Головка-заглушка Г3В-125 муфтовая Ду125Ру8 (L=100, L1=125, S=210, S1=180) корп. алюминиевый (шт), шт | 499488 |  | 4