{"text_format":"1","workbook":"xlsx","n_sheets":5,"sheets":["Лист1","Предприятия","данет","Объем","Типобъекта"],"not_rendered":{"charts":0,"images":0,"macros":1,"external_links":3,"defined_names":55,"comments":1,"pivot_tables":0},"unopened":[],"bounds":{"document_bytes":16777216,"sheet_cells":100000,"rows_first":2000,"rows_last":500,"rows_between":2000,"halvings":0,"cell_chars":16384,"cell_head_chars":4096},"cells_cut":0,"cells_raw":0,"read":"whole","date_system":"1900"}

{"sheet":"Лист1","index":0,"n_rows":68,"n_cols":24,"rows_kept":68,"cut":false,"hidden":false,"merged":[[40,1,40,2],[43,1,43,2],[58,0,58,2],[66,0,66,2],[19,0,19,3],[57,0,57,2],[51,0,51,3],[54,0,54,2],[55,0,55,2],[56,0,56,2],[52,0,52,2],[53,0,53,2],[49,1,49,2],[48,1,48,2],[47,1,47,2],[46,1,46,2],[65,0,65,2],[41,1,41,2],[42,1,42,2],[62,0,62,2],[63,0,63,2],[64,0,64,2],[61,0,61,3],[59,0,59,2],[60,0,60,2],[21,14,21,18],[36,1,36,2],[35,1,35,2],[34,1,34,2],[37,1,37,2],[21,7,21,11],[23,0,23,1],[21,1,21,2],[30,1,30,2],[31,1,31,2]]}
[null,"Предприятия",null,null,null,null,null,null,null,"Выберете категорию надежности",null,null,null,"Выберете уровень напряжения",null,"Строка в калькуляции"]
[null,"Выберите предприятие",null,null,null,null,null,null,null,"III - категория",null,null,null,"0,4 кВ",null,{"$f":"IF(C29=N2,1,IF(OR(C29=N3,C29=N4),2,IF(OR(C29=N5,C29=N6,C29=N7),3,0)))","v":0},"Уровень напряжения в точке присоединения 0,4 кВ","Уровень напряжения в точке присоединения 6-10 кВ","Уровень напряжения в точке присоединения 35-110 кВ"]
[null,"Орг_1",null,null,null,null,null,null,null,"II - категория",null,null,null,"6 кВ"]
[null,"Орг_2",null,null,null,null,null,null,null,"I - категория",null,null,null,"10 кВ"]
[null,"Орг_3",null,null,null,null,null,null,null,null,null,null,null,"27,5 кВ"]
[null,null,null,null,null,null,null,null,null,null,null,null,null,"35 кВ"]
[null,null,null,null,null,null,null,null,null,null,null,null,null,"110 кВ"]
[]
[]
[]
[]
[]
[]
[]
[]
[]
[]
[]
[null,null,null,null,null,null,null,null,null,null,"Выбор"]
["Расчет стоимости ",null,null,null,null,null,null,null,null,null,"Выберите предприятие"]
[null,null,null,null,null,null,null,null,null,null,"Выбрано"]
["Наименование заявителя:",null,null,null,null,null,null,"Ставки С1",null,null,null,null,null,null,"Ставки С1"]
[null,null,null,null,null,null,"III - категория","1-15","16-150","151-670","671-8900","8901 и выше",null,null,"1-15","16-150","151-670","671-8900","8901 и выше"]
["Ориентировочная дата заключения договора",null,null,null,null,null,null,{"$f":"IF(AND(C27<16,C27>0,C28=\"III - категория\",C29<>I32,C29<>I33,C29<>I35),O24-O26,O24)","v":2367.7600000000002},{"$f":"IF(AND(C27<151,C27>15,C28<>\"I - категория\",C28<>\"Выберете категорию надежности\",C29<>I32,C29<>I33,C29<>I35),P24-P26,P24)","v":712.51},{"$f":"IF(AND(C27<671,C27>150,C28=\"III - категория\",C29<>I32,C29<>I33,C29<>I35),Q24-Q26,Q24)","v":88.05},{"$f":"R24","v":16.63},{"$f":"S24","v":2.4300000000000002},null,null,2367.7600000000002,712.51,88.05,16.63,2.4300000000000002]
[]
[null,null,null,null,null,null,{"$f":"SUM(H26:L26)","v":0},{"$f":"IF(H24<O24,1,\"\")","v":""},{"$f":"IF(I24<P24,1,\"\")","v":""},{"$f":"IF(J24<Q24,1,\"\")","v":""},{"$f":"IF(K24<R24,1,\"\")","v":""},{"$f":"IF(L24<S24,1,\"\")","v":""},null,"в т.ч. РТ. Надзор",171.06,17.18,5.66,1.04,0.18]
["Мощность в кВт",null,"Укажите присоединяемую мощность в кВт",null,null,null,null,{"$f":"IF(C27=\"Укажите присоединяемую мощность в кВт\",0,21128.05)","v":0},"<=Ставка С1"]
["Категория надежности (I-III)",null,"Выберете категорию надежности",null,null,null,null,null,null,null,null,{"$f":"IF(C28=J2,IF(AND(B35=I43,B35<>\"\"),IF(H29=\"да\",IF(C24>=43009,0,L38*C27*#REF!/2),L38*C27*#REF!),IF(H29=\"да\",IF(C24>=43009,0,L38*B38*#REF!/2),L38*B38*#REF!)),IF(OR(C28=J3,C28=J4),IF(AND(B35=I43,B35<>\"\"),IF(H29=\"да\",IF(C24>=43009,0,L38*C27*#REF!),L38*C27*#REF!*2),IF(H29=\"да\",IF(C24>=43009,0,L38*B38*#REF!),L38*B38*#REF!*2)),0))","v":0}]
["уровень напряжения в точке присоединении кВ",null,"Выберете уровень напряжения",null,null,null,null,{"$f":"IF(C27<=150,\"да\",\"нет\")","v":"нет"},"<=Наличие льготы до 150 кВт"]
[]
["Выбор территориальной сетевой организации","Выберите предприятие к электрическим сетям которого планируется осуществить технологическое присоединение",null,null,null,null,"//=Предприятия","выбор орг",null,null,null,null,null,null,null,null,null,null,{"$f":"IF(B31=\"Выберите предприятие\",\"Не выбрано\", \"Выбрано\")","v":"Выбрано"},{"$f":"IF(B31=\"Выберите предприятие\",\"Выберите предприятие\", \"Выбрано\")","v":"Выбрано"},"<=(Проверка выбора предприятия)"]
["Необходимость строительства (мероприятия последней мили)","нет",null,null,null,null,"//=Выбор_необходимость","нужна ли стройка","27,5 кВ"]
[null,null,null,null,null,null,null,"тип стройки","35 кВ",null,null,"2017-10-01"]
[null,null,null,null,null,null,null,"подтип стройки"]
["Выбор стандартизированной ставки","-",null,null,null,null,"//=Выбор_типов","объект стройки","110 кВ"]
["Выбор объекта строительства","-",null,null,null,null,"//=Выбор_подтипов"]
["Выбор используемых материалов","-",null,null,null,null,"//=Выбор_объекта",null,null,null,null,null,null,null,null,null,null,null,null,null,null,1,2,3]
[{"$f":"IF(AND(B35<>\"С5 - трансформаторные подстанции\",B35<>\"С4 - реклоузеры, переключательные и рампределительные пункты\"),\"Протяженность воздушных или кабельных линий в км.\",\"\")","v":"Протяженность воздушных или кабельных линий в км."},null,null,null,{"$f":"IF(AND(B35<>\"С5 - трансформаторные подстанции\",B35<>\"С4 - реклоузеры, переключательные и рампределительные пункты\"),1,0)","v":1},null,null,null,"выбор индекса",null,null,{"$f":"IFERROR(SUMIF(V37:X37,P2,V38:X38),)","v":0},"<= тариф стройки",null,{"$f":"IF(OR(B37=\"-\",B37=\"\"),0,(IF(Лист1!B36=#REF!,(INDEX(#REF!,MATCH(Лист1!$B$37,#REF!,0))),IF(Лист1!B36=#REF!,(INDEX(#REF!,MATCH(Лист1!$B$37,#REF!,0))),IF(Лист1!B36=#REF!,(INDEX(#REF!,MATCH(Лист1!$B$37,#REF!,0))),IF(Лист1!B36=#REF!,(INDEX(#REF!,MATCH(Лист1!$B$37,#REF!,0))),IF(Лист1!B36=#REF!,(INDEX(#REF!,MATCH(Лист1!$B$37,#REF!,0))),IF(Лист1!B36=#REF!,(INDEX(#REF!,MATCH(Лист1!$B$37,#REF!,0))),IF(Лист1!B36=#REF!,(INDEX(#REF!,MATCH(Лист1!$B$37,#REF!,0))),IF(Лист1!B36=#REF!,(INDEX(#REF!,MATCH(Лист1!$B$37,#REF!,0))),IF(Лист1!B36=#REF!,(INDEX(#REF!,MATCH(Лист1!$B$37,#REF!,0))),IF(Лист1!B36=#REF!,(INDEX(#REF!,MATCH(Лист1!$B$37,#REF!,0))),IF(Лист1!B36=#REF!,(INDEX(#REF!,MATCH(Лист1!$B$37,#REF!,0))),IF(Лист1!B36=#REF!,(INDEX(#REF!,MATCH(Лист1!$B$37,#REF!,0))),IF(Лист1!B36=#REF!,(INDEX(#REF!,MATCH(Лист1!$B$37,#REF!,0))),IF(Лист1!B36=#REF!,(INDEX(#REF!,MATCH(Лист1!$B$37,#REF!,0))),IF(Лист1!B36=#REF!,(INDEX(#REF!,MATCH(Лист1!$B$37,#REF!,0))),IF(Лист1!B36=#REF!,(INDEX(#REF!,MATCH(Лист1!$B$37,#REF!,0))),IF(Лист1!B36=#REF!,(INDEX(#REF!,MATCH(Лист1!$B$37,#REF!,0))),IF(Лист1!B36=#REF!,(INDEX(#REF!,MATCH(Лист1!$B$37,#REF!,0))),IF(Лист1!B36=#REF!,(INDEX(#REF!,MATCH(Лист1!$B$37,#REF!,0))),IF(Лист1!B36=#REF!,(INDEX(#REF!,MATCH(Лист1!$B$37,#REF!,0))),IF(Лист1!B36=#REF!,(INDEX(#REF!,MATCH(Лист1!$B$37,#REF!,0))),IF(Лист1!B36=#REF!,(INDEX(#REF!,MATCH(Лист1!$B$37,#REF!,0))),0))))))))))))))))))))))))","v":0},{"$f":"IF(B35=$R$38,IF(O38=\"медь\",\"Воздушная прокладка провода с медными жилами\",\"Воздушная прокладка провода с алюминиевыми жилами\"),IF(B35=$R$39,IF(O38=\"медь\",\"Подземная прокладка кабеля с медными жилами\",\"Подземная прокладка кабеля с алюминиевыми жилами\"),IF(B35=$R$40,\"Прочие объекты <5>\",0)))","v":0},null,"С2 - воздушные линии",null,null,null,{"$f":"IF(OR(B37=\"-\",B37=\"\"),0,(IF(Лист1!B36=#REF!,(INDEX(#REF!,MATCH(Лист1!$B$37,#REF!,0))),IF(Лист1!B36=#REF!,(INDEX(#REF!,MATCH(Лист1!$B$37,#REF!,0))),IF(Лист1!B36=#REF!,(INDEX(#REF!,MATCH(Лист1!$B$37,#REF!,0))),IF(Лист1!B36=#REF!,(INDEX(#REF!,MATCH(Лист1!$B$37,#REF!,0))),IF(Лист1!B36=#REF!,(INDEX(#REF!,MATCH(Лист1!$B$37,#REF!,0))),IF(Лист1!B36=#REF!,(INDEX(#REF!,MATCH(Лист1!$B$37,#REF!,0))),IF(Лист1!B36=#REF!,(INDEX(#REF!,MATCH(Лист1!$B$37,#REF!,0))),IF(Лист1!B36=#REF!,(INDEX(#REF!,MATCH(Лист1!$B$37,#REF!,0))),IF(Лист1!B36=#REF!,(INDEX(#REF!,MATCH(Лист1!$B$37,#REF!,0))),IF(Лист1!B36=#REF!,(INDEX(#REF!,MATCH(Лист1!$B$37,#REF!,0))),IF(Лист1!B36=#REF!,(INDEX(#REF!,MATCH(Лист1!$B$37,#REF!,0))),IF(Лист1!B36=#REF!,(INDEX(#REF!,MATCH(Лист1!$B$37,#REF!,0))),IF(Лист1!B36=#REF!,(INDEX(#REF!,MATCH(Лист1!$B$37,#REF!,0))),IF(Лист1!B36=#REF!,(INDEX(#REF!,MATCH(Лист1!$B$37,#REF!,0))),0))))))))))))))))","v":0},{"$f":"IF(OR(B37=\"-\",B37=\"\"),0,(IF(Лист1!B36=#REF!,(INDEX(#REF!,MATCH(Лист1!$B$37,#REF!,0))),IF(Лист1!B36=#REF!,(INDEX(#REF!,MATCH(Лист1!$B$37,#REF!,0))),IF(Лист1!B36=#REF!,(INDEX(#REF!,MATCH(Лист1!$B$37,#REF!,0))),IF(Лист1!B36=#REF!,(INDEX(#REF!,MATCH(Лист1!$B$37,#REF!,0))),IF(Лист1!B36=#REF!,(INDEX(#REF!,MATCH(Лист1!$B$37,#REF!,0))),IF(Лист1!B36=#REF!,(INDEX(#REF!,MATCH(Лист1!$B$37,#REF!,0))),IF(Лист1!B36=#REF!,(INDEX(#REF!,MATCH(Лист1!$B$37,#REF!,0))),IF(Лист1!B36=#REF!,(INDEX(#REF!,MATCH(Лист1!$B$37,#REF!,0))),IF(Лист1!B36=#REF!,(INDEX(#REF!,MATCH(Лист1!$B$37,#REF!,0))),IF(Лист1!B36=#REF!,(INDEX(#REF!,MATCH(Лист1!$B$37,#REF!,0))),IF(Лист1!B36=#REF!,(INDEX(#REF!,MATCH(Лист1!$B$37,#REF!,0))),IF(Лист1!B36=#REF!,(INDEX(#REF!,MATCH(Лист1!$B$37,#REF!,0))),IF(Лист1!B36=#REF!,(INDEX(#REF!,MATCH(Лист1!$B$37,#REF!,0))),IF(Лист1!B36=#REF!,(INDEX(#REF!,MATCH(Лист1!$B$37,#REF!,0))),0))))))))))))))))","v":0},{"$f":"IF(OR(B37=\"-\",B37=\"\"),0,(IF(Лист1!B36=#REF!,(INDEX(#REF!,MATCH(Лист1!$B$37,#REF!,0))),IF(Лист1!B36=#REF!,(INDEX(#REF!,MATCH(Лист1!$B$37,#REF!,0))),IF(Лист1!B36=#REF!,(INDEX(#REF!,MATCH(Лист1!$B$37,#REF!,0))),IF(Лист1!B36=#REF!,(INDEX(#REF!,MATCH(Лист1!$B$37,#REF!,0))),IF(Лист1!B36=#REF!,(INDEX(#REF!,MATCH(Лист1!$B$37,#REF!,0))),IF(Лист1!B36=#REF!,(INDEX(#REF!,MATCH(Лист1!$B$37,#REF!,0))),IF(Лист1!B36=#REF!,(INDEX(#REF!,MATCH(Лист1!$B$37,#REF!,0))),IF(Лист1!B36=#REF!,(INDEX(#REF!,MATCH(Лист1!$B$37,#REF!,0))),IF(Лист1!B36=#REF!,(INDEX(#REF!,MATCH(Лист1!$B$37,#REF!,0))),IF(Лист1!B36=#REF!,(INDEX(#REF!,MATCH(Лист1!$B$37,#REF!,0))),IF(Лист1!B36=#REF!,(INDEX(#REF!,MATCH(Лист1!$B$37,#REF!,0))),IF(Лист1!B36=#REF!,(INDEX(#REF!,MATCH(Лист1!$B$37,#REF!,0))),IF(Лист1!B36=#REF!,(INDEX(#REF!,MATCH(Лист1!$B$37,#REF!,0))),IF(Лист1!B36=#REF!,(INDEX(#REF!,MATCH(Лист1!$B$37,#REF!,0))),0))))))))))))))))","v":0}]
[null,null,null,null,null,null,{"$f":"IF(C28=J2,IF(AND(B35=I43,B35<>\"\"),IF(H29=\"да\",IF(C24>=43009,0,L38*C27*#REF!/2),L38*C27*#REF!),IF(H29=\"да\",IF(C24>=43009,0,L38*B38*#REF!/2),L38*B38*#REF!)),IF(OR(C28=J3,C28=J4),IF(AND(B35=I43,B35<>\"\"),IF(H29=\"да\",IF(C24>=43009,0,L38*C27*#REF!),L38*C27*#REF!*2),IF(H29=\"да\",IF(C24>=43009,0,L38*B38*#REF!),L38*B38*#REF!*2)),0))","v":0},null,null,null,null,null,null,null,null,null,null,"С3 - кабельные линии",null,null,null,{"$f":"IF(OR(B37=\"-\",B37=\"\"),0,(IF(Лист1!B42=#REF!,(INDEX(#REF!,MATCH(Лист1!$B$43,#REF!,0))),IF(Лист1!B42=#REF!,(INDEX(#REF!,MATCH(Лист1!$B$43,#REF!,0))),IF(Лист1!B42=#REF!,(INDEX(#REF!,MATCH(Лист1!$B$43,#REF!,0))),IF(Лист1!B42=#REF!,(INDEX(#REF!,MATCH(Лист1!$B$43,#REF!,0))),IF(Лист1!B42=#REF!,(INDEX(#REF!,MATCH(Лист1!$B$43,#REF!,0))),IF(Лист1!B42=#REF!,(INDEX(#REF!,MATCH(Лист1!$B$43,#REF!,0))),IF(Лист1!B42=#REF!,(INDEX(#REF!,MATCH(Лист1!$B$43,#REF!,0))),IF(Лист1!B42=#REF!,(INDEX(#REF!,MATCH(Лист1!$B$43,#REF!,0))),IF(Лист1!B42=#REF!,(INDEX(#REF!,MATCH(Лист1!$B$43,#REF!,0))),IF(Лист1!B42=#REF!,(INDEX(#REF!,MATCH(Лист1!$B$43,#REF!,0))),IF(Лист1!B42=#REF!,(INDEX(#REF!,MATCH(Лист1!$B$43,#REF!,0))),IF(Лист1!B42=#REF!,(INDEX(#REF!,MATCH(Лист1!$B$43,#REF!,0))),IF(Лист1!B42=#REF!,(INDEX(#REF!,MATCH(Лист1!$B$43,#REF!,0))),IF(Лист1!B42=#REF!,(INDEX(#REF!,MATCH(Лист1!$B$43,#REF!,0))),0))))))))))))))))","v":0},{"$f":"IF(OR(B37=\"-\",B37=\"\"),0,(IF(Лист1!B42=#REF!,(INDEX(#REF!,MATCH(Лист1!$B$43,#REF!,0))),IF(Лист1!B42=#REF!,(INDEX(#REF!,MATCH(Лист1!$B$43,#REF!,0))),IF(Лист1!B42=#REF!,(INDEX(#REF!,MATCH(Лист1!$B$43,#REF!,0))),IF(Лист1!B42=#REF!,(INDEX(#REF!,MATCH(Лист1!$B$43,#REF!,0))),IF(Лист1!B42=#REF!,(INDEX(#REF!,MATCH(Лист1!$B$43,#REF!,0))),IF(Лист1!B42=#REF!,(INDEX(#REF!,MATCH(Лист1!$B$43,#REF!,0))),IF(Лист1!B42=#REF!,(INDEX(#REF!,MATCH(Лист1!$B$43,#REF!,0))),IF(Лист1!B42=#REF!,(INDEX(#REF!,MATCH(Лист1!$B$43,#REF!,0))),IF(Лист1!B42=#REF!,(INDEX(#REF!,MATCH(Лист1!$B$43,#REF!,0))),IF(Лист1!B42=#REF!,(INDEX(#REF!,MATCH(Лист1!$B$43,#REF!,0))),IF(Лист1!B42=#REF!,(INDEX(#REF!,MATCH(Лист1!$B$43,#REF!,0))),IF(Лист1!B42=#REF!,(INDEX(#REF!,MATCH(Лист1!$B$43,#REF!,0))),IF(Лист1!B42=#REF!,(INDEX(#REF!,MATCH(Лист1!$B$43,#REF!,0))),IF(Лист1!B42=#REF!,(INDEX(#REF!,MATCH(Лист1!$B$43,#REF!,0))),0))))))))))))))))","v":0},{"$f":"IF(OR(B37=\"-\",B37=\"\"),0,(IF(Лист1!B42=#REF!,(INDEX(#REF!,MATCH(Лист1!$B$43,#REF!,0))),IF(Лист1!B42=#REF!,(INDEX(#REF!,MATCH(Лист1!$B$43,#REF!,0))),IF(Лист1!B42=#REF!,(INDEX(#REF!,MATCH(Лист1!$B$43,#REF!,0))),IF(Лист1!B42=#REF!,(INDEX(#REF!,MATCH(Лист1!$B$43,#REF!,0))),IF(Лист1!B42=#REF!,(INDEX(#REF!,MATCH(Лист1!$B$43,#REF!,0))),IF(Лист1!B42=#REF!,(INDEX(#REF!,MATCH(Лист1!$B$43,#REF!,0))),IF(Лист1!B42=#REF!,(INDEX(#REF!,MATCH(Лист1!$B$43,#REF!,0))),IF(Лист1!B42=#REF!,(INDEX(#REF!,MATCH(Лист1!$B$43,#REF!,0))),IF(Лист1!B42=#REF!,(INDEX(#REF!,MATCH(Лист1!$B$43,#REF!,0))),IF(Лист1!B42=#REF!,(INDEX(#REF!,MATCH(Лист1!$B$43,#REF!,0))),IF(Лист1!B42=#REF!,(INDEX(#REF!,MATCH(Лист1!$B$43,#REF!,0))),IF(Лист1!B42=#REF!,(INDEX(#REF!,MATCH(Лист1!$B$43,#REF!,0))),IF(Лист1!B42=#REF!,(INDEX(#REF!,MATCH(Лист1!$B$43,#REF!,0))),IF(Лист1!B42=#REF!,(INDEX(#REF!,MATCH(Лист1!$B$43,#REF!,0))),0))))))))))))))))","v":0}]
[null,null,null,null,null,null,{"$f":"IFERROR(H27,0)","v":0},"Стоимость по ставке С1",null,"кВт",null,{"$f":"IFERROR(SUMIF(V37:X37,P2,V39:X39),)","v":0},"<= тариф стройки",null,{"$f":"IF(OR(B43=\"-\",B43=\"\"),0,(IF(Лист1!$B$42=#REF!,(INDEX(#REF!,MATCH(Лист1!$B$43,#REF!,0))),IF(Лист1!$B$42=#REF!,(INDEX(#REF!,MATCH(Лист1!$B$43,#REF!,0))),IF(Лист1!$B$42=#REF!,(INDEX(#REF!,MATCH(Лист1!$B$43,#REF!,0))),IF(Лист1!$B$42=#REF!,(INDEX(#REF!,MATCH(Лист1!$B$43,#REF!,0))),IF(Лист1!$B$42=#REF!,(INDEX(#REF!,MATCH(Лист1!$B$43,#REF!,0))),IF(Лист1!$B$42=#REF!,(INDEX(#REF!,MATCH(Лист1!$B$43,#REF!,0))),IF(Лист1!$B$42=#REF!,(INDEX(#REF!,MATCH(Лист1!$B$43,#REF!,0))),IF(Лист1!$B$42=#REF!,(INDEX(#REF!,MATCH(Лист1!$B$43,#REF!,0))),IF(Лист1!$B$42=#REF!,(INDEX(#REF!,MATCH(Лист1!$B$43,#REF!,0))),IF(Лист1!$B$42=#REF!,(INDEX(#REF!,MATCH(Лист1!$B$43,#REF!,0))),IF(Лист1!$B$42=#REF!,(INDEX(#REF!,MATCH(Лист1!$B$43,#REF!,0))),IF(Лист1!$B$42=#REF!,(INDEX(#REF!,MATCH(Лист1!$B$43,#REF!,0))),IF(Лист1!$B$42=#REF!,(INDEX(#REF!,MATCH(Лист1!$B$43,#REF!,0))),IF(Лист1!$B$42=#REF!,(INDEX(#REF!,MATCH(Лист1!$B$43,#REF!,0))),IF(Лист1!$B$42=#REF!,(INDEX(#REF!,MATCH(Лист1!$B$43,#REF!,0))),IF(Лист1!$B$42=#REF!,(INDEX(#REF!,MATCH(Лист1!$B$43,#REF!,0))),IF(Лист1!$B$42=#REF!,(INDEX(#REF!,MATCH(Лист1!$B$43,#REF!,0))),IF(Лист1!$B$42=#REF!,(INDEX(#REF!,MATCH(Лист1!$B$43,#REF!,0))),IF(Лист1!$B$42=#REF!,(INDEX(#REF!,MATCH(Лист1!$B$43,#REF!,0))),IF(Лист1!$B$42=#REF!,(INDEX(#REF!,MATCH(Лист1!$B$43,#REF!,0))),IF(Лист1!$B$42=#REF!,(INDEX(#REF!,MATCH(Лист1!$B$43,#REF!,0))),IF(Лист1!$B$42=#REF!,(INDEX(#REF!,MATCH(Лист1!$B$43,#REF!,0))),0))))))))))))))))))))))))","v":0},{"$f":"IF(B41=$R$38,IF(O40=\"медь\",\"Воздушная прокладка провода с медными жилами\",\"Воздушная прокладка провода с алюминиевыми жилами\"),IF(B41=$R$39,IF(O40=\"медь\",\"Подземная прокладка кабеля с медными жилами\",\"Подземная прокладка кабеля с алюминиевыми жилами\"),IF(B41=$R$40,\"Прочие объекты <5>\",0)))","v":0},null,"С4 - трансформаторные подстанции",null,null,null,{"$f":"IF(OR(B37=\"-\",B37=\"\"),0,(IF(Лист1!B48=#REF!,(INDEX(#REF!,MATCH(Лист1!$B$49,#REF!,0))),IF(Лист1!B48=#REF!,(INDEX(#REF!,MATCH(Лист1!$B$49,#REF!,0))),IF(Лист1!B48=#REF!,(INDEX(#REF!,MATCH(Лист1!$B$49,#REF!,0))),IF(Лист1!B48=#REF!,(INDEX(#REF!,MATCH(Лист1!$B$49,#REF!,0))),IF(Лист1!B48=#REF!,(INDEX(#REF!,MATCH(Лист1!$B$49,#REF!,0))),IF(Лист1!B48=#REF!,(INDEX(#REF!,MATCH(Лист1!$B$49,#REF!,0))),IF(Лист1!B48=#REF!,(INDEX(#REF!,MATCH(Лист1!$B$49,#REF!,0))),IF(Лист1!B48=#REF!,(INDEX(#REF!,MATCH(Лист1!$B$49,#REF!,0))),IF(Лист1!B48=#REF!,(INDEX(#REF!,MATCH(Лист1!$B$49,#REF!,0))),IF(Лист1!B48=#REF!,(INDEX(#REF!,MATCH(Лист1!$B$49,#REF!,0))),IF(Лист1!B48=#REF!,(INDEX(#REF!,MATCH(Лист1!$B$49,#REF!,0))),IF(Лист1!B48=#REF!,(INDEX(#REF!,MATCH(Лист1!$B$49,#REF!,0))),IF(Лист1!B48=#REF!,(INDEX(#REF!,MATCH(Лист1!$B$49,#REF!,0))),IF(Лист1!B48=#REF!,(INDEX(#REF!,MATCH(Лист1!$B$49,#REF!,0))),0))))))))))))))))","v":0},{"$f":"IF(OR(B37=\"-\",B37=\"\"),0,(IF(Лист1!B48=#REF!,(INDEX(#REF!,MATCH(Лист1!$B$49,#REF!,0))),IF(Лист1!B48=#REF!,(INDEX(#REF!,MATCH(Лист1!$B$49,#REF!,0))),IF(Лист1!B48=#REF!,(INDEX(#REF!,MATCH(Лист1!$B$49,#REF!,0))),IF(Лист1!B48=#REF!,(INDEX(#REF!,MATCH(Лист1!$B$49,#REF!,0))),IF(Лист1!B48=#REF!,(INDEX(#REF!,MATCH(Лист1!$B$49,#REF!,0))),IF(Лист1!B48=#REF!,(INDEX(#REF!,MATCH(Лист1!$B$49,#REF!,0))),IF(Лист1!B48=#REF!,(INDEX(#REF!,MATCH(Лист1!$B$49,#REF!,0))),IF(Лист1!B48=#REF!,(INDEX(#REF!,MATCH(Лист1!$B$49,#REF!,0))),IF(Лист1!B48=#REF!,(INDEX(#REF!,MATCH(Лист1!$B$49,#REF!,0))),IF(Лист1!B48=#REF!,(INDEX(#REF!,MATCH(Лист1!$B$49,#REF!,0))),IF(Лист1!B48=#REF!,(INDEX(#REF!,MATCH(Лист1!$B$49,#REF!,0))),IF(Лист1!B48=#REF!,(INDEX(#REF!,MATCH(Лист1!$B$49,#REF!,0))),IF(Лист1!B48=#REF!,(INDEX(#REF!,MATCH(Лист1!$B$49,#REF!,0))),IF(Лист1!B48=#REF!,(INDEX(#REF!,MATCH(Лист1!$B$49,#REF!,0))),0))))))))))))))))","v":0},{"$f":"IF(OR(B37=\"-\",B37=\"\"),0,(IF(Лист1!B48=#REF!,(INDEX(#REF!,MATCH(Лист1!$B$49,#REF!,0))),IF(Лист1!B48=#REF!,(INDEX(#REF!,MATCH(Лист1!$B$49,#REF!,0))),IF(Лист1!B48=#REF!,(INDEX(#REF!,MATCH(Лист1!$B$49,#REF!,0))),IF(Лист1!B48=#REF!,(INDEX(#REF!,MATCH(Лист1!$B$49,#REF!,0))),IF(Лист1!B48=#REF!,(INDEX(#REF!,MATCH(Лист1!$B$49,#REF!,0))),IF(Лист1!B48=#REF!,(INDEX(#REF!,MATCH(Лист1!$B$49,#REF!,0))),IF(Лист1!B48=#REF!,(INDEX(#REF!,MATCH(Лист1!$B$49,#REF!,0))),IF(Лист1!B48=#REF!,(INDEX(#REF!,MATCH(Лист1!$B$49,#REF!,0))),IF(Лист1!B48=#REF!,(INDEX(#REF!,MATCH(Лист1!$B$49,#REF!,0))),IF(Лист1!B48=#REF!,(INDEX(#REF!,MATCH(Лист1!$B$49,#REF!,0))),IF(Лист1!B48=#REF!,(INDEX(#REF!,MATCH(Лист1!$B$49,#REF!,0))),IF(Лист1!B48=#REF!,(INDEX(#REF!,MATCH(Лист1!$B$49,#REF!,0))),IF(Лист1!B48=#REF!,(INDEX(#REF!,MATCH(Лист1!$B$49,#REF!,0))),IF(Лист1!B48=#REF!,(INDEX(#REF!,MATCH(Лист1!$B$49,#REF!,0))),0))))))))))))))))","v":0}]
["Выбор стандартизированной ставки","-",null,null,null,null,{"$f":"IFERROR(IF($B$32=\"нет\",\"-\",IF(AND(#REF!=\"start\",#REF!=0),\"Ошибка\",IF($C$28=$J$2,IF(($B$36<>\"\"),IF($H$29=\"да\",0,IF($I$41=$J$40,$L$38*$C$27,IF($I$41=$J$41,$L$38,IF($I$41=$J$42,$L$38*$B$38,0))))),IF(($B$36<>\"\"),IF($H$29=\"да\",0,IF($I$41=$J$40,$L$38*$C$27*2,IF($I$41=$J$41,$L$38*2,IF($I$41=$J$42,$L$38*$B$38*2,0)))))))),0)","v":"-"},"стоимость стройки",{"$f":"IFERROR(INDEX(#REF!,MATCH(Лист1!B36,#REF!,0)),0)","v":0},"шт",null,{"$f":"IFERROR(SUMIF(V37:X37,P2,V39:X39),)","v":0}]
["Выбор объекта строительства","-",null,null,null,null,{"$f":"SUM(G40:G41)","v":0},"Стоимость ТП",null,"км",null,{"$f":"IFERROR(SUMIF(V37:X37,P2,V40:X40),)","v":0},"<= тариф стройки",null,{"$f":"IF(OR(B43=\"-\",B43=\"\"),0,(IF(Лист1!$B$48=#REF!,(INDEX(#REF!,MATCH(Лист1!$B$49,#REF!,0))),IF(Лист1!$B$48=#REF!,(INDEX(#REF!,MATCH(Лист1!$B$49,#REF!,0))),IF(Лист1!$B$48=#REF!,(INDEX(#REF!,MATCH(Лист1!$B$49,#REF!,0))),IF(Лист1!$B$48=#REF!,(INDEX(#REF!,MATCH(Лист1!$B$49,#REF!,0))),IF(Лист1!$B$48=#REF!,(INDEX(#REF!,MATCH(Лист1!$B$49,#REF!,0))),IF(Лист1!$B$48=#REF!,(INDEX(#REF!,MATCH(Лист1!$B$49,#REF!,0))),IF(Лист1!$B$48=#REF!,(INDEX(#REF!,MATCH(Лист1!$B$49,#REF!,0))),IF(Лист1!$B$48=#REF!,(INDEX(#REF!,MATCH(Лист1!$B$49,#REF!,0))),IF(Лист1!$B$48=#REF!,(INDEX(#REF!,MATCH(Лист1!$B$49,#REF!,0))),IF(Лист1!$B$48=#REF!,(INDEX(#REF!,MATCH(Лист1!$B$49,#REF!,0))),IF(Лист1!$B$48=#REF!,(INDEX(#REF!,MATCH(Лист1!$B$49,#REF!,0))),IF(Лист1!$B$48=#REF!,(INDEX(#REF!,MATCH(Лист1!$B$49,#REF!,0))),IF(Лист1!$B$48=#REF!,(INDEX(#REF!,MATCH(Лист1!$B$49,#REF!,0))),IF(Лист1!$B$48=#REF!,(INDEX(#REF!,MATCH(Лист1!$B$49,#REF!,0))),IF(Лист1!$B$48=#REF!,(INDEX(#REF!,MATCH(Лист1!$B$49,#REF!,0))),IF(Лист1!$B$48=#REF!,(INDEX(#REF!,MATCH(Лист1!$B$49,#REF!,0))),IF(Лист1!$B$48=#REF!,(INDEX(#REF!,MATCH(Лист1!$B$49,#REF!,0))),IF(Лист1!$B$48=#REF!,(INDEX(#REF!,MATCH(Лист1!$B$49,#REF!,0))),IF(Лист1!$B$48=#REF!,(INDEX(#REF!,MATCH(Лист1!$B$49,#REF!,0))),IF(Лист1!$B$48=#REF!,(INDEX(#REF!,MATCH(Лист1!$B$49,#REF!,0))),IF(Лист1!$B$48=#REF!,(INDEX(#REF!,MATCH(Лист1!$B$49,#REF!,0))),IF(Лист1!$B$48=#REF!,(INDEX(#REF!,MATCH(Лист1!$B$49,#REF!,0))),0))))))))))))))))))))))))","v":0},{"$f":"IF(B47=$R$38,IF(O42=\"медь\",\"Воздушная прокладка провода с медными жилами\",\"Воздушная прокладка провода с алюминиевыми жилами\"),IF(B47=$R$39,IF(O42=\"медь\",\"Подземная прокладка кабеля с медными жилами\",\"Подземная прокладка кабеля с алюминиевыми жилами\"),IF(B47=$R$40,\"Прочие объекты <5>\",0)))","v":0}]
["Выбор используемых материалов","-",null,null,null,null,null,null,"С2 - воздушные линии"]
[{"$f":"IF(AND(B41<>\"С5 - трансформаторные подстанции\",B41<>\"С4 - реклоузеры, переключательные и рампределительные пункты\"),\"Протяженность воздушных или кабельных линий в км.\",\"\")","v":"Протяженность воздушных или кабельных линий в км."},null,null,null,null,null,{"$f":"IFERROR(IF($B$32=\"нет\",\"-\",IF(AND(#REF!=\"start\",#REF!=0),\"Ошибка\",IF($C$28=$J$2,IF(($B$42<>\"\"),IF($H$29=\"да\",0,IF($I$44=$J$40,$L$40*$C$27,IF($I$44=$J$41,$L$40,IF($I$44=$J$42,$L$40*$B$44,0))))),IF(($B$42<>\"\"),IF($H$29=\"да\",0,IF($I$44=$J$40,$L$40*$C$27*2,IF($I$44=$J$41,$L$40*2,IF($I$44=$J$42,$L$40*$B$44*2,0)))))))),0)","v":"-"},"стоимость стройки",{"$f":"IFERROR(INDEX(#REF!,MATCH(Лист1!B42,#REF!,0)),0)","v":0}]
[null,null,null,null,null,null,{"$f":"SUM(G44)","v":0},"Стоимость ТП",null,null,null,null,null,"Подземная прокладка кабеля с медными жилами"]
[null,null,null,null,null,null,null,null,null,null,null,null,null,"Подземная прокладка кабеля с алюминиевыми жилами"]
["Выбор стандартизированной ставки","-",null,null,null,null,{"$f":"IFERROR(IF($B$32=\"нет\",\"-\",IF(AND(#REF!=\"start\",#REF!=0),\"Ошибка\",IF($C$28=$J$2,IF(($B$48<>\"\"),IF($H$29=\"да\",0,IF($I$47=$J$40,$L$42*$C$27,IF($I$47=$J$41,$L$42,IF($I$47=$J$42,$L$42*$B$50,0))))),IF(($B$48<>\"\"),IF($H$29=\"да\",0,IF($I$47=$J$40,$L$42*$C$27*2,IF($I$47=$J$41,$L$42*2,IF($I$47=$J$42,$L$42*$B$50*2,0)))))))),0)","v":"-"},"стоимость стройки",{"$f":"IFERROR(INDEX(#REF!,MATCH(Лист1!B48,#REF!,0)),0)","v":0},null,null,null,null,"Воздушная прокладка провода с медными жилами"]
["Выбор объекта строительства","-",null,null,null,null,{"$f":"SUM(G47)","v":0},"Стоимость ТП",null,null,null,null,null,"Воздушная прокладка провода с алюминиевыми жилами"]
["Выбор используемых материалов","-",null,null,null,null,null,null,null,null,null,null,null,"Прочие объекты <5>"]
[{"$f":"IF(AND(B47<>\"С5 - трансформаторные подстанции\",B47<>\"С4 - реклоузеры, переключательные и рампределительные пункты\"),\"Протяженность воздушных или кабельных линий в км.\",\"\")","v":"Протяженность воздушных или кабельных линий в км."}]
[null,null,null,null,null,null,{"$f":"IF(AND(#REF!=\"start\",#REF!=0),\"ошибка\",1)","v":{"$error":"#REF!"}}]
["Стоимость мероприятий по технологическому присоединению рассчитанная по стандартизированным ставкам (руб. без НДС):"]
["Меропрития по ставке С1 (бумажная работа)",null,null,{"$f":"IF(G40=0,\"\",G40)","v":""}]
["Меропрития последней мили:",null,null,null,null,null,{"$f":"IF(OR(B32=\"нет\",B36=\"\",B36=\"-\"),\"-\",B36)","v":"-"},{"$f":"IF(G41=\"Ошибка\",\"Не правильно выбраны параметры строительства\",INDEX(#REF!,MATCH(Лист1!G54,#REF!,0)))","v":{"$error":"#REF!"}},null,"проверка инд"]
[{"$f":"IF($B$32=\"нет\",\"\",H54)","v":""},null,null,{"$f":"IF($B$32=\"нет\",\"\",G41)","v":""},null,null,{"$f":"IF(OR(B42=\"\",B42=\"-\"),\"-\",B42)","v":"-"},{"$f":"IF(G44=\"Ошибка\",\"Не правильно выбраны параметры строительства\",INDEX(#REF!,MATCH(Лист1!G55,#REF!,0)))","v":{"$error":"#REF!"}},{"$f":"IF(G41=\"Ошибка\",\"Не правильно выбраны параметры строительства\",G41)","v":"-"},{"$f":"D55/L38","v":{"$error":"#VALUE!"}}]
[{"$f":"IF($B$32=\"нет\",\"\",H55)","v":""},null,null,{"$f":"IF($B$32=\"нет\",\"\",G44)","v":""},null,null,{"$f":"IF(OR(B48=\"\",B48=\"-\"),\"-\",B48)","v":"-"},{"$f":"IF(G47=\"Ошибка\",\"Не правильно выбраны параметры строительства\",INDEX(#REF!,MATCH(Лист1!G56,#REF!,0)))","v":{"$error":"#REF!"}}]
[{"$f":"IF($B$32=\"нет\",\"\",H56)","v":""},null,null,{"$f":"IF($B$32=\"нет\",\"\",G47)","v":""}]
["ИТОГО стоимость присоединения без учета НДС:",null,null,{"$f":"IF(SUM(D53:D57)=0,\"\",SUM(D53:D57))","v":""}]
["ИТОГО стоимость присоединения с учетом НДС 18%:",null,null,{"$f":"IF(D58=\"\",\"\",D58*1.18)","v":""}]
["ИТОГО стоимость присоединения без учета НДС по стандартизированным ставкам:",null,null,{"$f":"IF(SUM(D53:D57)=0,\"\",SUM(D53:D57))","v":""}]
["ИТОГО стоимость присоединения с учетом НДС 18% по стандартизированным ставкам:",null,null,{"$f":"IF(D60=\"\",\"\",D60*1.18)","v":""}]
["Стоимость мероприятий по технологическому присоединению рассчитанная по максимальной мощности (руб. без НДС):"]
["Подготовка, выдача и проверка сетевой организацией выполнения заявителем ТУ (бумажная работа)",null,null,{"$f":"IF(#REF!<>\"\",#REF!,\"\")","v":{"$error":"#REF!"}}]
[{"$f":"IF(A55=\"\",\"\",A55)","v":""},null,null,{"$f":"IF($D$63=\"Ставка не установлена\",$D$63,IF(#REF!<>\"\",#REF!,\"\"))","v":{"$error":"#REF!"}},null,null,{"$f":"IF(G26>0,\"получение разрешения органа федерального государственного энергетического надзора на допуск в эксплуатацию объектов заявителя не требуется\",\"\")","v":""},171.06,17.18,5.66,null,null,171.06,17.18,5.66,1.04,0.18]
[{"$f":"IF(A56=\"\",\"\",A56)","v":""},null,null,{"$f":"IF($D$63=\"Ставка не установлена\",$D$63,IF(#REF!<>\"\",#REF!,\"\"))","v":{"$error":"#REF!"}},null,null,{"$f":"IF(G26>0,\"В соответствии п 7. «Правил технологического присоединения энергопринимающих устройств потребителей…» утвержденных постановлением Правительства № 861 от 27.12.2004,\",\"\")","v":""}]
[{"$f":"IF(A57=\"\",\"\",A57)","v":""},null,null,{"$f":"IF($D$63=\"Ставка не установлена\",$D$63,IF(#REF!<>\"\",#REF!,\"\"))","v":{"$error":"#REF!"}}]
["ИТОГО стоимость присоединения без учета НДС по ставкам платы за единицу максимальной мощности без учета НДС 18%:",null,null,{"$f":"IF($D$63=\"Ставка не установлена\",\"нет расчета\",IF(#REF!+#REF!=0,\"\",#REF!+#REF!))","v":{"$error":"#REF!"}}]
["ИТОГО стоимость присоединения без учета НДС по ставкам платы за единицу максимальной мощности с учетом НДС 18%:",null,null,{"$f":"IF($D$63=\"Ставка не установлена\",\"нет расчета\",IF(D67=\"\",\"\",D67*1.18))","v":{"$error":"#REF!"}}]

{"sheet":"Предприятия","index":1,"n_rows":3,"n_cols":3,"rows_kept":3,"cut":false,"hidden":false,"merged":[]}
["Выбор",{"$f":"INDIRECT(ADDRESS(ROW($A$1)-COLUMN($A$1)+COLUMN(),1))","v":"Выберите предприятие к электрическим сетям которого планируется осуществить технологическое присоединение"},{"$f":"INDIRECT(ADDRESS(ROW($A$1)-COLUMN($A$1)+COLUMN(),1))","v":"Выбрано"}]
["Выберите предприятие к электрическим сетям которого планируется осуществить технологическое присоединение","нет","да"]
["Выбрано",null,"нет"]

{"sheet":"данет","index":2,"n_rows":35,"n_cols":16,"rows_kept":35,"cut":false,"hidden":false,"merged":[]}
["да/нет",{"$f":"INDIRECT(ADDRESS(ROW($A$1)-COLUMN($A$1)+COLUMN(),1))","v":"нет"},{"$f":"INDIRECT(ADDRESS(ROW($A$1)-COLUMN($A$1)+COLUMN(),1))","v":"да"},null,null,null,null,null,0,"","","",""]
[{"$f":"IFERROR(INDEX(Выберите_предприятие,--RIGHT(SMALL(Строки_Столбцы_Предприятия,ROW(Z1)),2),--LEFT(SMALL(Строки_Столбцы_Предприятия,ROW(Z1)),LEN(SMALL(Строки_Столбцы_Предприятия,ROW(Z1)))-2)),\"\")","v":"нет"},"-","-"]
[{"$f":"IFERROR(INDEX(Выберите_предприятие,--RIGHT(SMALL(Строки_Столбцы_Предприятия,ROW(Z2)),2),--LEFT(SMALL(Строки_Столбцы_Предприятия,ROW(Z2)),LEN(SMALL(Строки_Столбцы_Предприятия,ROW(Z2)))-2)),\"\")","v":"да"},null,{"$f":"IF(OR(Лист1!$P$2=1,Лист1!$P$2=2),данет!P3,IF(Лист1!$P$2=3,данет!P5,\"\"))","v":""},null,null,null,null,null,null,null,null,null,null,null,null,"С2 - воздушные линии"]
[null,null,{"$f":"IF(OR(Лист1!$P$2=1,Лист1!$P$2=2),данет!P4,IF(Лист1!$P$2=3,\"\",\"\"))","v":""},null,null,null,null,null,null,null,null,null,null,null,null,"С3 - кабельные линии"]
[null,null,{"$f":"IF(OR(Лист1!$P$2=1,Лист1!$P$2=2),данет!P5,IF(Лист1!$P$2=3,\"\",\"\"))","v":""},null,null,null,null,null,null,null,null,null,null,null,null,"С4 - реклоузеры, переключательные и рампределительные пункты"]
[null,null,{"$f":"IF(OR(Лист1!$P$2=1,Лист1!$P$2=2),данет!P6,IF(Лист1!$P$2=3,\"\",\"\"))","v":""},null,null,null,null,null,null,null,null,null,null,null,null,"С5 - трансформаторные подстанции"]
[]
[]
[]
[{"$f":"IFERROR(INDEX(Выберите_предприятие,--RIGHT(SMALL(Строки_Столбцы_Предприятия,ROW(Z10)),2),--LEFT(SMALL(Строки_Столбцы_Предприятия,ROW(Z10)),LEN(SMALL(Строки_Столбцы_Предприятия,ROW(Z10)))-2)),\"\")","v":""}]
[{"$f":"IFERROR(INDEX(Выберите_предприятие,--RIGHT(SMALL(Строки_Столбцы_Предприятия,ROW(Z11)),2),--LEFT(SMALL(Строки_Столбцы_Предприятия,ROW(Z11)),LEN(SMALL(Строки_Столбцы_Предприятия,ROW(Z11)))-2)),\"\")","v":""}]
[{"$f":"IFERROR(INDEX(Выберите_предприятие,--RIGHT(SMALL(Строки_Столбцы_Предприятия,ROW(Z12)),2),--LEFT(SMALL(Строки_Столбцы_Предприятия,ROW(Z12)),LEN(SMALL(Строки_Столбцы_Предприятия,ROW(Z12)))-2)),\"\")","v":""}]
[{"$f":"IFERROR(INDEX(Выберите_предприятие,--RIGHT(SMALL(Строки_Столбцы_Предприятия,ROW(Z13)),2),--LEFT(SMALL(Строки_Столбцы_Предприятия,ROW(Z13)),LEN(SMALL(Строки_Столбцы_Предприятия,ROW(Z13)))-2)),\"\")","v":""}]
[{"$f":"IFERROR(INDEX(Выберите_предприятие,--RIGHT(SMALL(Строки_Столбцы_Предприятия,ROW(Z14)),2),--LEFT(SMALL(Строки_Столбцы_Предприятия,ROW(Z14)),LEN(SMALL(Строки_Столбцы_Предприятия,ROW(Z14)))-2)),\"\")","v":""}]
[{"$f":"IFERROR(INDEX(Выберите_предприятие,--RIGHT(SMALL(Строки_Столбцы_Предприятия,ROW(Z15)),2),--LEFT(SMALL(Строки_Столбцы_Предприятия,ROW(Z15)),LEN(SMALL(Строки_Столбцы_Предприятия,ROW(Z15)))-2)),\"\")","v":""}]
[{"$f":"IFERROR(INDEX(Выберите_предприятие,--RIGHT(SMALL(Строки_Столбцы_Предприятия,ROW(Z16)),2),--LEFT(SMALL(Строки_Столбцы_Предприятия,ROW(Z16)),LEN(SMALL(Строки_Столбцы_Предприятия,ROW(Z16)))-2)),\"\")","v":""}]
[{"$f":"IFERROR(INDEX(Выберите_предприятие,--RIGHT(SMALL(Строки_Столбцы_Предприятия,ROW(Z17)),2),--LEFT(SMALL(Строки_Столбцы_Предприятия,ROW(Z17)),LEN(SMALL(Строки_Столбцы_Предприятия,ROW(Z17)))-2)),\"\")","v":""}]
[{"$f":"IFERROR(INDEX(Выберите_предприятие,--RIGHT(SMALL(Строки_Столбцы_Предприятия,ROW(Z18)),2),--LEFT(SMALL(Строки_Столбцы_Предприятия,ROW(Z18)),LEN(SMALL(Строки_Столбцы_Предприятия,ROW(Z18)))-2)),\"\")","v":""}]
[{"$f":"IFERROR(INDEX(Выберите_предприятие,--RIGHT(SMALL(Строки_Столбцы_Предприятия,ROW(Z19)),2),--LEFT(SMALL(Строки_Столбцы_Предприятия,ROW(Z19)),LEN(SMALL(Строки_Столбцы_Предприятия,ROW(Z19)))-2)),\"\")","v":""}]
[{"$f":"IFERROR(INDEX(Выберите_предприятие,--RIGHT(SMALL(Строки_Столбцы_Предприятия,ROW(Z20)),2),--LEFT(SMALL(Строки_Столбцы_Предприятия,ROW(Z20)),LEN(SMALL(Строки_Столбцы_Предприятия,ROW(Z20)))-2)),\"\")","v":""}]
[{"$f":"IFERROR(INDEX(Выберите_предприятие,--RIGHT(SMALL(Строки_Столбцы_Предприятия,ROW(Z21)),2),--LEFT(SMALL(Строки_Столбцы_Предприятия,ROW(Z21)),LEN(SMALL(Строки_Столбцы_Предприятия,ROW(Z21)))-2)),\"\")","v":""}]
[{"$f":"IFERROR(INDEX(Выберите_предприятие,--RIGHT(SMALL(Строки_Столбцы_Предприятия,ROW(Z22)),2),--LEFT(SMALL(Строки_Столбцы_Предприятия,ROW(Z22)),LEN(SMALL(Строки_Столбцы_Предприятия,ROW(Z22)))-2)),\"\")","v":""}]
[{"$f":"IFERROR(INDEX(Выберите_предприятие,--RIGHT(SMALL(Строки_Столбцы_Предприятия,ROW(Z23)),2),--LEFT(SMALL(Строки_Столбцы_Предприятия,ROW(Z23)),LEN(SMALL(Строки_Столбцы_Предприятия,ROW(Z23)))-2)),\"\")","v":""}]
[{"$f":"IFERROR(INDEX(Выберите_предприятие,--RIGHT(SMALL(Строки_Столбцы_Предприятия,ROW(Z24)),2),--LEFT(SMALL(Строки_Столбцы_Предприятия,ROW(Z24)),LEN(SMALL(Строки_Столбцы_Предприятия,ROW(Z24)))-2)),\"\")","v":""}]
[{"$f":"IFERROR(INDEX(Выберите_предприятие,--RIGHT(SMALL(Строки_Столбцы_Предприятия,ROW(Z25)),2),--LEFT(SMALL(Строки_Столбцы_Предприятия,ROW(Z25)),LEN(SMALL(Строки_Столбцы_Предприятия,ROW(Z25)))-2)),\"\")","v":""}]
[{"$f":"IFERROR(INDEX(Выберите_предприятие,--RIGHT(SMALL(Строки_Столбцы_Предприятия,ROW(Z26)),2),--LEFT(SMALL(Строки_Столбцы_Предприятия,ROW(Z26)),LEN(SMALL(Строки_Столбцы_Предприятия,ROW(Z26)))-2)),\"\")","v":""}]
[{"$f":"IFERROR(INDEX(Выберите_предприятие,--RIGHT(SMALL(Строки_Столбцы_Предприятия,ROW(Z27)),2),--LEFT(SMALL(Строки_Столбцы_Предприятия,ROW(Z27)),LEN(SMALL(Строки_Столбцы_Предприятия,ROW(Z27)))-2)),\"\")","v":""}]
[{"$f":"IFERROR(INDEX(Выберите_предприятие,--RIGHT(SMALL(Строки_Столбцы_Предприятия,ROW(Z28)),2),--LEFT(SMALL(Строки_Столбцы_Предприятия,ROW(Z28)),LEN(SMALL(Строки_Столбцы_Предприятия,ROW(Z28)))-2)),\"\")","v":""}]
[{"$f":"IFERROR(INDEX(Выберите_предприятие,--RIGHT(SMALL(Строки_Столбцы_Предприятия,ROW(Z29)),2),--LEFT(SMALL(Строки_Столбцы_Предприятия,ROW(Z29)),LEN(SMALL(Строки_Столбцы_Предприятия,ROW(Z29)))-2)),\"\")","v":""}]
[{"$f":"IFERROR(INDEX(Выберите_предприятие,--RIGHT(SMALL(Строки_Столбцы_Предприятия,ROW(Z30)),2),--LEFT(SMALL(Строки_Столбцы_Предприятия,ROW(Z30)),LEN(SMALL(Строки_Столбцы_Предприятия,ROW(Z30)))-2)),\"\")","v":""}]
[{"$f":"IFERROR(INDEX(Выберите_предприятие,--RIGHT(SMALL(Строки_Столбцы_Предприятия,ROW(Z31)),2),--LEFT(SMALL(Строки_Столбцы_Предприятия,ROW(Z31)),LEN(SMALL(Строки_Столбцы_Предприятия,ROW(Z31)))-2)),\"\")","v":""}]
[{"$f":"IFERROR(INDEX(Выберите_предприятие,--RIGHT(SMALL(Строки_Столбцы_Предприятия,ROW(Z32)),2),--LEFT(SMALL(Строки_Столбцы_Предприятия,ROW(Z32)),LEN(SMALL(Строки_Столбцы_Предприятия,ROW(Z32)))-2)),\"\")","v":""}]
[{"$f":"IFERROR(INDEX(Выберите_предприятие,--RIGHT(SMALL(Строки_Столбцы_Предприятия,ROW(Z33)),2),--LEFT(SMALL(Строки_Столбцы_Предприятия,ROW(Z33)),LEN(SMALL(Строки_Столбцы_Предприятия,ROW(Z33)))-2)),\"\")","v":""}]
[{"$f":"IFERROR(INDEX(Выберите_предприятие,--RIGHT(SMALL(Строки_Столбцы_Предприятия,ROW(Z34)),2),--LEFT(SMALL(Строки_Столбцы_Предприятия,ROW(Z34)),LEN(SMALL(Строки_Столбцы_Предприятия,ROW(Z34)))-2)),\"\")","v":""}]
[{"$f":"IFERROR(INDEX(Выберите_предприятие,--RIGHT(SMALL(Строки_Столбцы_Предприятия,ROW(Z35)),2),--LEFT(SMALL(Строки_Столбцы_Предприятия,ROW(Z35)),LEN(SMALL(Строки_Столбцы_Предприятия,ROW(Z35)))-2)),\"\")","v":""}]

{"sheet":"Объем","index":3,"n_rows":107,"n_cols":7,"rows_kept":107,"cut":false,"hidden":false,"merged":[]}
["Объем",{"$f":"INDIRECT(ADDRESS(ROW($A$1)-COLUMN($A$1)+COLUMN(),1))","v":"-"},"-","","","",""]
[{"$f":"IFERROR(INDEX(Необходимость_строительства,--RIGHT(SMALL(Строки_Столбцы_данет,ROW(Z1)),2),--LEFT(SMALL(Строки_Столбцы_данет,ROW(Z1)),LEN(SMALL(Строки_Столбцы_данет,ROW(Z1)))-2)),\"\")","v":"-"},"-","-","-","-","-","-"]
[{"$f":"IFERROR(INDEX(Необходимость_строительства,--RIGHT(SMALL(Строки_Столбцы_данет,ROW(Z2)),2),--LEFT(SMALL(Строки_Столбцы_данет,ROW(Z2)),LEN(SMALL(Строки_Столбцы_данет,ROW(Z2)))-2)),\"\")","v":"-"},null,null,{"$f":"IF(IF(Лист1!$P$2=1,D100,IF(Лист1!$P$2=2,D107,IF(Лист1!$P$2=3,D112,\"\")))=0,\"\",IF(Лист1!$P$2=1,D100,IF(Лист1!$P$2=2,D107,IF(Лист1!$P$2=3,D112,\"\"))))","v":""},{"$f":"IF(IF(Лист1!$P$2=1,E100,IF(Лист1!$P$2=2,E107,IF(Лист1!$P$2=3,E112,\"\")))=0,\"\",IF(Лист1!$P$2=1,E100,IF(Лист1!$P$2=2,E107,IF(Лист1!$P$2=3,E112,\"\"))))","v":""},{"$f":"IF(IF(Лист1!$P$2=1,F100,IF(Лист1!$P$2=2,F107,IF(Лист1!$P$2=3,F112,\"\")))=0,\"\",IF(Лист1!$P$2=1,F100,IF(Лист1!$P$2=2,F107,IF(Лист1!$P$2=3,F112,\"\"))))","v":""},{"$f":"IF(IF(Лист1!$P$2=1,G100,IF(Лист1!$P$2=2,G107,IF(Лист1!$P$2=3,G112,\"\")))=0,\"\",IF(Лист1!$P$2=1,G100,IF(Лист1!$P$2=2,G107,IF(Лист1!$P$2=3,G112,\"\"))))","v":""}]
[{"$f":"IFERROR(INDEX(Необходимость_строительства,--RIGHT(SMALL(Строки_Столбцы_данет,ROW(Z3)),2),--LEFT(SMALL(Строки_Столбцы_данет,ROW(Z3)),LEN(SMALL(Строки_Столбцы_данет,ROW(Z3)))-2)),\"\")","v":""},null,null,{"$f":"IF(IF(Лист1!$P$2=1,D101,IF(Лист1!$P$2=2,D108,IF(Лист1!$P$2=3,D113,\"\")))=0,\"\",IF(Лист1!$P$2=1,D101,IF(Лист1!$P$2=2,D108,IF(Лист1!$P$2=3,D113,\"\"))))","v":""},{"$f":"IF(IF(Лист1!$P$2=1,E101,IF(Лист1!$P$2=2,E108,IF(Лист1!$P$2=3,E113,\"\")))=0,\"\",IF(Лист1!$P$2=1,E101,IF(Лист1!$P$2=2,E108,IF(Лист1!$P$2=3,E113,\"\"))))","v":""},{"$f":"IF(IF(Лист1!$P$2=1,F101,IF(Лист1!$P$2=2,F108,IF(Лист1!$P$2=3,F113,\"\")))=0,\"\",IF(Лист1!$P$2=1,F101,IF(Лист1!$P$2=2,F108,IF(Лист1!$P$2=3,F113,\"\"))))","v":""},{"$f":"IF(IF(Лист1!$P$2=1,G101,IF(Лист1!$P$2=2,G108,IF(Лист1!$P$2=3,G113,\"\")))=0,\"\",IF(Лист1!$P$2=1,G101,IF(Лист1!$P$2=2,G108,IF(Лист1!$P$2=3,G113,\"\"))))","v":""}]
[{"$f":"IFERROR(INDEX(Необходимость_строительства,--RIGHT(SMALL(Строки_Столбцы_данет,ROW(Z4)),2),--LEFT(SMALL(Строки_Столбцы_данет,ROW(Z4)),LEN(SMALL(Строки_Столбцы_данет,ROW(Z4)))-2)),\"\")","v":""},null,null,{"$f":"IF(IF(Лист1!$P$2=1,D102,IF(Лист1!$P$2=2,D109,IF(Лист1!$P$2=3,D114,\"\")))=0,\"\",IF(Лист1!$P$2=1,D102,IF(Лист1!$P$2=2,D109,IF(Лист1!$P$2=3,D114,\"\"))))","v":""},{"$f":"IF(IF(Лист1!$P$2=1,E102,IF(Лист1!$P$2=2,E109,IF(Лист1!$P$2=3,E114,\"\")))=0,\"\",IF(Лист1!$P$2=1,E102,IF(Лист1!$P$2=2,E109,IF(Лист1!$P$2=3,E114,\"\"))))","v":""},{"$f":"IF(IF(Лист1!$P$2=1,F102,IF(Лист1!$P$2=2,F109,IF(Лист1!$P$2=3,F114,\"\")))=0,\"\",IF(Лист1!$P$2=1,F102,IF(Лист1!$P$2=2,F109,IF(Лист1!$P$2=3,F114,\"\"))))","v":""},{"$f":"IF(IF(Лист1!$P$2=1,G102,IF(Лист1!$P$2=2,G109,IF(Лист1!$P$2=3,G114,\"\")))=0,\"\",IF(Лист1!$P$2=1,G102,IF(Лист1!$P$2=2,G109,IF(Лист1!$P$2=3,G114,\"\"))))","v":""}]
[{"$f":"IFERROR(INDEX(Необходимость_строительства,--RIGHT(SMALL(Строки_Столбцы_данет,ROW(Z5)),2),--LEFT(SMALL(Строки_Столбцы_данет,ROW(Z5)),LEN(SMALL(Строки_Столбцы_данет,ROW(Z5)))-2)),\"\")","v":""},null,null,{"$f":"IF(IF(Лист1!$P$2=1,D103,IF(Лист1!$P$2=2,D110,IF(Лист1!$P$2=3,D115,\"\")))=0,\"\",IF(Лист1!$P$2=1,D103,IF(Лист1!$P$2=2,D110,IF(Лист1!$P$2=3,D115,\"\"))))","v":""},{"$f":"IF(IF(Лист1!$P$2=1,E103,IF(Лист1!$P$2=2,E110,IF(Лист1!$P$2=3,E115,\"\")))=0,\"\",IF(Лист1!$P$2=1,E103,IF(Лист1!$P$2=2,E110,IF(Лист1!$P$2=3,E115,\"\"))))","v":""},{"$f":"IF(IF(Лист1!$P$2=1,F103,IF(Лист1!$P$2=2,F110,IF(Лист1!$P$2=3,F115,\"\")))=0,\"\",IF(Лист1!$P$2=1,F103,IF(Лист1!$P$2=2,F110,IF(Лист1!$P$2=3,F115,\"\"))))","v":""},{"$f":"IF(IF(Лист1!$P$2=1,G103,IF(Лист1!$P$2=2,G110,IF(Лист1!$P$2=3,G115,\"\")))=0,\"\",IF(Лист1!$P$2=1,G103,IF(Лист1!$P$2=2,G110,IF(Лист1!$P$2=3,G115,\"\"))))","v":""}]
[{"$f":"IFERROR(INDEX(Необходимость_строительства,--RIGHT(SMALL(Строки_Столбцы_данет,ROW(Z6)),2),--LEFT(SMALL(Строки_Столбцы_данет,ROW(Z6)),LEN(SMALL(Строки_Столбцы_данет,ROW(Z6)))-2)),\"\")","v":""},null,null,{"$f":"IF(IF(Лист1!$P$2=1,D104,IF(Лист1!$P$2=2,D111,IF(Лист1!$P$2=3,D116,\"\")))=0,\"\",IF(Лист1!$P$2=1,D104,IF(Лист1!$P$2=2,D111,IF(Лист1!$P$2=3,D116,\"\"))))","v":""},{"$f":"IF(IF(Лист1!$P$2=1,E104,IF(Лист1!$P$2=2,E111,IF(Лист1!$P$2=3,E116,\"\")))=0,\"\",IF(Лист1!$P$2=1,E104,IF(Лист1!$P$2=2,E111,IF(Лист1!$P$2=3,E116,\"\"))))","v":""},{"$f":"IF(IF(Лист1!$P$2=1,F104,IF(Лист1!$P$2=2,F111,IF(Лист1!$P$2=3,F116,\"\")))=0,\"\",IF(Лист1!$P$2=1,F104,IF(Лист1!$P$2=2,F111,IF(Лист1!$P$2=3,F116,\"\"))))","v":""},{"$f":"IF(IF(Лист1!$P$2=1,G104,IF(Лист1!$P$2=2,G111,IF(Лист1!$P$2=3,G116,\"\")))=0,\"\",IF(Лист1!$P$2=1,G104,IF(Лист1!$P$2=2,G111,IF(Лист1!$P$2=3,G116,\"\"))))","v":""}]
[]
[]
[]
[]
[]
[]
[]
[{"$f":"IFERROR(INDEX(Необходимость_строительства,--RIGHT(SMALL(Строки_Столбцы_данет,ROW(Z14)),2),--LEFT(SMALL(Строки_Столбцы_данет,ROW(Z14)),LEN(SMALL(Строки_Столбцы_данет,ROW(Z14)))-2)),\"\")","v":""}]
[{"$f":"IFERROR(INDEX(Необходимость_строительства,--RIGHT(SMALL(Строки_Столбцы_данет,ROW(Z15)),2),--LEFT(SMALL(Строки_Столбцы_данет,ROW(Z15)),LEN(SMALL(Строки_Столбцы_данет,ROW(Z15)))-2)),\"\")","v":""}]
[{"$f":"IFERROR(INDEX(Необходимость_строительства,--RIGHT(SMALL(Строки_Столбцы_данет,ROW(Z16)),2),--LEFT(SMALL(Строки_Столбцы_данет,ROW(Z16)),LEN(SMALL(Строки_Столбцы_данет,ROW(Z16)))-2)),\"\")","v":""}]
[{"$f":"IFERROR(INDEX(Необходимость_строительства,--RIGHT(SMALL(Строки_Столбцы_данет,ROW(Z17)),2),--LEFT(SMALL(Строки_Столбцы_данет,ROW(Z17)),LEN(SMALL(Строки_Столбцы_данет,ROW(Z17)))-2)),\"\")","v":""}]
[{"$f":"IFERROR(INDEX(Необходимость_строительства,--RIGHT(SMALL(Строки_Столбцы_данет,ROW(Z18)),2),--LEFT(SMALL(Строки_Столбцы_данет,ROW(Z18)),LEN(SMALL(Строки_Столбцы_данет,ROW(Z18)))-2)),\"\")","v":""}]
[{"$f":"IFERROR(INDEX(Необходимость_строительства,--RIGHT(SMALL(Строки_Столбцы_данет,ROW(Z19)),2),--LEFT(SMALL(Строки_Столбцы_данет,ROW(Z19)),LEN(SMALL(Строки_Столбцы_данет,ROW(Z19)))-2)),\"\")","v":""}]
[{"$f":"IFERROR(INDEX(Необходимость_строительства,--RIGHT(SMALL(Строки_Столбцы_данет,ROW(Z20)),2),--LEFT(SMALL(Строки_Столбцы_данет,ROW(Z20)),LEN(SMALL(Строки_Столбцы_данет,ROW(Z20)))-2)),\"\")","v":""}]
[{"$f":"IFERROR(INDEX(Необходимость_строительства,--RIGHT(SMALL(Строки_Столбцы_данет,ROW(Z21)),2),--LEFT(SMALL(Строки_Столбцы_данет,ROW(Z21)),LEN(SMALL(Строки_Столбцы_данет,ROW(Z21)))-2)),\"\")","v":""}]
[{"$f":"IFERROR(INDEX(Необходимость_строительства,--RIGHT(SMALL(Строки_Столбцы_данет,ROW(Z22)),2),--LEFT(SMALL(Строки_Столбцы_данет,ROW(Z22)),LEN(SMALL(Строки_Столбцы_данет,ROW(Z22)))-2)),\"\")","v":""}]
[{"$f":"IFERROR(INDEX(Необходимость_строительства,--RIGHT(SMALL(Строки_Столбцы_данет,ROW(Z23)),2),--LEFT(SMALL(Строки_Столбцы_данет,ROW(Z23)),LEN(SMALL(Строки_Столбцы_данет,ROW(Z23)))-2)),\"\")","v":""}]
[{"$f":"IFERROR(INDEX(Необходимость_строительства,--RIGHT(SMALL(Строки_Столбцы_данет,ROW(Z24)),2),--LEFT(SMALL(Строки_Столбцы_данет,ROW(Z24)),LEN(SMALL(Строки_Столбцы_данет,ROW(Z24)))-2)),\"\")","v":""}]
[{"$f":"IFERROR(INDEX(Необходимость_строительства,--RIGHT(SMALL(Строки_Столбцы_данет,ROW(Z25)),2),--LEFT(SMALL(Строки_Столбцы_данет,ROW(Z25)),LEN(SMALL(Строки_Столбцы_данет,ROW(Z25)))-2)),\"\")","v":""}]
[]
[]
[]
[]
[]
[]
[]
[]
[]
[]
[]
[]
[]
[]
[]
[]
[]
[]
[]
[]
[]
[]
[]
[]
[]
[]
[]
[]
[]
[]
[]
[]
[]
[]
[]
[]
[]
[]
[]
[]
[]
[]
[]
[]
[]
[]
[]
[]
[]
[]
[]
[]
[]
[]
[]
[]
[]
[]
[]
[]
[]
[]
[]
[]
[]
[]
[]
[]
[]
[]
[]
[]
[]
[null,null,1,"Прокладка воздушных линий с установкой опор, руб./км","Прокладка одной КЛ в траншее (с благоустройством), руб./км","Реклоузеры, руб./шт.","Строительство блочных трансформаторных подстанций с двумя трансформаторами (все типы), руб./кВт"]
[]
[]
[]
[null,null,null,null,"Прокладка одной КЛ методом ГНБ, руб./км"]
[]
[]
[null,null,2,"Прокладка воздушных линий с установкой опор, руб./км","Прокладка одной КЛ в траншее (с благоустройством), руб./км","Реклоузеры, руб./шт.","Строительство блочных трансформаторных подстанций с двумя трансформаторами (все типы), руб./кВт"]

{"sheet":"Типобъекта","index":4,"n_rows":130,"n_cols":33,"rows_kept":130,"cut":false,"hidden":false,"merged":[]}
["Тип",{"$f":"INDIRECT(ADDRESS(ROW($A$1)-COLUMN($A$1)+COLUMN(),1))","v":"-"},{"$f":"INDIRECT(ADDRESS(ROW($A$1)-COLUMN($A$1)+COLUMN(),1))","v":""},"","","","","","","","","","","","","","","","","","","","","","","","","","","","","",""]
[{"$f":"IFERROR(INDEX(Определить_объем,--RIGHT(SMALL(Строки_Столбцы_Объем,ROW(Z1)),2),--LEFT(SMALL(Строки_Столбцы_Объем,ROW(Z1)),LEN(SMALL(Строки_Столбцы_Объем,ROW(Z1)))-2)),\"\")","v":"-"},"-","-","-","-",null,null,null,null,"-","-","-","-","-","-","-","-","-","-",null,null,null,"-","-","-","-"]
[{"$f":"IFERROR(INDEX(Определить_объем,--RIGHT(SMALL(Строки_Столбцы_Объем,ROW(AD3)),2),--LEFT(SMALL(Строки_Столбцы_Объем,ROW(AD3)),LEN(SMALL(Строки_Столбцы_Объем,ROW(AD3)))-2)),\"\")","v":""},null,null,{"$f":"IF(IF(Лист1!$P$2=1,D100,IF(Лист1!$P$2=2,D115,IF(Лист1!$P$2=3,D131,\"\")))=0,\"\",IF(Лист1!$P$2=1,D100,IF(Лист1!$P$2=2,D115,IF(Лист1!$P$2=3,D131,\"\"))))","v":""},{"$f":"IF(IF(Лист1!$P$2=1,E100,IF(Лист1!$P$2=2,E115,IF(Лист1!$P$2=3,E131,\"\")))=0,\"\",IF(Лист1!$P$2=1,E100,IF(Лист1!$P$2=2,E115,IF(Лист1!$P$2=3,E131,\"\"))))","v":""},{"$f":"IF(IF(Лист1!$P$2=1,F100,IF(Лист1!$P$2=2,F115,IF(Лист1!$P$2=3,F131,\"\")))=0,\"\",IF(Лист1!$P$2=1,F100,IF(Лист1!$P$2=2,F115,IF(Лист1!$P$2=3,F131,\"\"))))","v":""},{"$f":"IF(IF(Лист1!$P$2=1,G100,IF(Лист1!$P$2=2,G115,IF(Лист1!$P$2=3,G131,\"\")))=0,\"\",IF(Лист1!$P$2=1,G100,IF(Лист1!$P$2=2,G115,IF(Лист1!$P$2=3,G131,\"\"))))","v":""},{"$f":"IF(IF(Лист1!$P$2=1,H100,IF(Лист1!$P$2=2,H115,IF(Лист1!$P$2=3,H131,\"\")))=0,\"\",IF(Лист1!$P$2=1,H100,IF(Лист1!$P$2=2,H115,IF(Лист1!$P$2=3,H131,\"\"))))","v":""},{"$f":"IF(IF(Лист1!$P$2=1,I100,IF(Лист1!$P$2=2,I115,IF(Лист1!$P$2=3,I131,\"\")))=0,\"\",IF(Лист1!$P$2=1,I100,IF(Лист1!$P$2=2,I115,IF(Лист1!$P$2=3,I131,\"\"))))","v":""},{"$f":"IF(IF(Лист1!$P$2=1,J100,IF(Лист1!$P$2=2,J115,IF(Лист1!$P$2=3,J131,\"\")))=0,\"\",IF(Лист1!$P$2=1,J100,IF(Лист1!$P$2=2,J115,IF(Лист1!$P$2=3,J131,\"\"))))","v":""},{"$f":"IF(IF(Лист1!$P$2=1,K100,IF(Лист1!$P$2=2,K115,IF(Лист1!$P$2=3,K131,\"\")))=0,\"\",IF(Лист1!$P$2=1,K100,IF(Лист1!$P$2=2,K115,IF(Лист1!$P$2=3,K131,\"\"))))","v":""},{"$f":"IF(IF(Лист1!$P$2=1,L100,IF(Лист1!$P$2=2,L115,IF(Лист1!$P$2=3,L131,\"\")))=0,\"\",IF(Лист1!$P$2=1,L100,IF(Лист1!$P$2=2,L115,IF(Лист1!$P$2=3,L131,\"\"))))","v":""},{"$f":"IF(IF(Лист1!$P$2=1,M100,IF(Лист1!$P$2=2,M115,IF(Лист1!$P$2=3,M131,\"\")))=0,\"\",IF(Лист1!$P$2=1,M100,IF(Лист1!$P$2=2,M115,IF(Лист1!$P$2=3,M131,\"\"))))","v":""},{"$f":"IF(IF(Лист1!$P$2=1,N100,IF(Лист1!$P$2=2,N115,IF(Лист1!$P$2=3,N131,\"\")))=0,\"\",IF(Лист1!$P$2=1,N100,IF(Лист1!$P$2=2,N115,IF(Лист1!$P$2=3,N131,\"\"))))","v":""},{"$f":"IF(IF(Лист1!$P$2=1,O100,IF(Лист1!$P$2=2,O115,IF(Лист1!$P$2=3,O131,\"\")))=0,\"\",IF(Лист1!$P$2=1,O100,IF(Лист1!$P$2=2,O115,IF(Лист1!$P$2=3,O131,\"\"))))","v":""},{"$f":"IF(IF(Лист1!$P$2=1,P100,IF(Лист1!$P$2=2,P115,IF(Лист1!$P$2=3,P131,\"\")))=0,\"\",IF(Лист1!$P$2=1,P100,IF(Лист1!$P$2=2,P115,IF(Лист1!$P$2=3,P131,\"\"))))","v":""},{"$f":"IF(IF(Лист1!$P$2=1,Q100,IF(Лист1!$P$2=2,Q115,IF(Лист1!$P$2=3,Q131,\"\")))=0,\"\",IF(Лист1!$P$2=1,Q100,IF(Лист1!$P$2=2,Q115,IF(Лист1!$P$2=3,Q131,\"\"))))","v":""},{"$f":"IF(IF(Лист1!$P$2=1,R100,IF(Лист1!$P$2=2,R115,IF(Лист1!$P$2=3,R131,\"\")))=0,\"\",IF(Лист1!$P$2=1,R100,IF(Лист1!$P$2=2,R115,IF(Лист1!$P$2=3,R131,\"\"))))","v":""},{"$f":"IF(IF(Лист1!$P$2=1,S100,IF(Лист1!$P$2=2,S115,IF(Лист1!$P$2=3,S131,\"\")))=0,\"\",IF(Лист1!$P$2=1,S100,IF(Лист1!$P$2=2,S115,IF(Лист1!$P$2=3,S131,\"\"))))","v":""},{"$f":"IF(IF(Лист1!$P$2=1,T100,IF(Лист1!$P$2=2,T115,IF(Лист1!$P$2=3,T131,\"\")))=0,\"\",IF(Лист1!$P$2=1,T100,IF(Лист1!$P$2=2,T115,IF(Лист1!$P$2=3,T131,\"\"))))","v":""},{"$f":"IF(IF(Лист1!$P$2=1,U100,IF(Лист1!$P$2=2,U115,IF(Лист1!$P$2=3,U131,\"\")))=0,\"\",IF(Лист1!$P$2=1,U100,IF(Лист1!$P$2=2,U115,IF(Лист1!$P$2=3,U131,\"\"))))","v":""},{"$f":"IF(IF(Лист1!$P$2=1,V100,IF(Лист1!$P$2=2,V115,IF(Лист1!$P$2=3,V131,\"\")))=0,\"\",IF(Лист1!$P$2=1,V100,IF(Лист1!$P$2=2,V115,IF(Лист1!$P$2=3,V131,\"\"))))","v":""},{"$f":"IF(IF(Лист1!$P$2=1,W100,IF(Лист1!$P$2=2,W115,IF(Лист1!$P$2=3,W131,\"\")))=0,\"\",IF(Лист1!$P$2=1,W100,IF(Лист1!$P$2=2,W115,IF(Лист1!$P$2=3,W131,\"\"))))","v":""},{"$f":"IF(IF(Лист1!$P$2=1,X100,IF(Лист1!$P$2=2,X115,IF(Лист1!$P$2=3,X131,\"\")))=0,\"\",IF(Лист1!$P$2=1,X100,IF(Лист1!$P$2=2,X115,IF(Лист1!$P$2=3,X131,\"\"))))","v":""},{"$f":"IF(IF(Лист1!$P$2=1,Y100,IF(Лист1!$P$2=2,Y115,IF(Лист1!$P$2=3,Y131,\"\")))=0,\"\",IF(Лист1!$P$2=1,Y100,IF(Лист1!$P$2=2,Y115,IF(Лист1!$P$2=3,Y131,\"\"))))","v":""},{"$f":"IF(IF(Лист1!$P$2=1,Z100,IF(Лист1!$P$2=2,Z115,IF(Лист1!$P$2=3,Z131,\"\")))=0,\"\",IF(Лист1!$P$2=1,Z100,IF(Лист1!$P$2=2,Z115,IF(Лист1!$P$2=3,Z131,\"\"))))","v":""}]
[{"$f":"IFERROR(INDEX(Определить_объем,--RIGHT(SMALL(Строки_Столбцы_Объем,ROW(AD4)),2),--LEFT(SMALL(Строки_Столбцы_Объем,ROW(AD4)),LEN(SMALL(Строки_Столбцы_Объем,ROW(AD4)))-2)),\"\")","v":""},null,null,{"$f":"IF(IF(Лист1!$P$2=1,D101,IF(Лист1!$P$2=2,D116,IF(Лист1!$P$2=3,D132,\"\")))=0,\"\",IF(Лист1!$P$2=1,D101,IF(Лист1!$P$2=2,D116,IF(Лист1!$P$2=3,D132,\"\"))))","v":""},{"$f":"IF(IF(Лист1!$P$2=1,E101,IF(Лист1!$P$2=2,E116,IF(Лист1!$P$2=3,E132,\"\")))=0,\"\",IF(Лист1!$P$2=1,E101,IF(Лист1!$P$2=2,E116,IF(Лист1!$P$2=3,E132,\"\"))))","v":""},{"$f":"IF(IF(Лист1!$P$2=1,F101,IF(Лист1!$P$2=2,F116,IF(Лист1!$P$2=3,F132,\"\")))=0,\"\",IF(Лист1!$P$2=1,F101,IF(Лист1!$P$2=2,F116,IF(Лист1!$P$2=3,F132,\"\"))))","v":""},{"$f":"IF(IF(Лист1!$P$2=1,G101,IF(Лист1!$P$2=2,G116,IF(Лист1!$P$2=3,G132,\"\")))=0,\"\",IF(Лист1!$P$2=1,G101,IF(Лист1!$P$2=2,G116,IF(Лист1!$P$2=3,G132,\"\"))))","v":""},{"$f":"IF(IF(Лист1!$P$2=1,H101,IF(Лист1!$P$2=2,H116,IF(Лист1!$P$2=3,H132,\"\")))=0,\"\",IF(Лист1!$P$2=1,H101,IF(Лист1!$P$2=2,H116,IF(Лист1!$P$2=3,H132,\"\"))))","v":""},{"$f":"IF(IF(Лист1!$P$2=1,I101,IF(Лист1!$P$2=2,I116,IF(Лист1!$P$2=3,I132,\"\")))=0,\"\",IF(Лист1!$P$2=1,I101,IF(Лист1!$P$2=2,I116,IF(Лист1!$P$2=3,I132,\"\"))))","v":""},{"$f":"IF(IF(Лист1!$P$2=1,J101,IF(Лист1!$P$2=2,J116,IF(Лист1!$P$2=3,J132,\"\")))=0,\"\",IF(Лист1!$P$2=1,J101,IF(Лист1!$P$2=2,J116,IF(Лист1!$P$2=3,J132,\"\"))))","v":""},{"$f":"IF(IF(Лист1!$P$2=1,K101,IF(Лист1!$P$2=2,K116,IF(Лист1!$P$2=3,K132,\"\")))=0,\"\",IF(Лист1!$P$2=1,K101,IF(Лист1!$P$2=2,K116,IF(Лист1!$P$2=3,K132,\"\"))))","v":""},{"$f":"IF(IF(Лист1!$P$2=1,L101,IF(Лист1!$P$2=2,L116,IF(Лист1!$P$2=3,L132,\"\")))=0,\"\",IF(Лист1!$P$2=1,L101,IF(Лист1!$P$2=2,L116,IF(Лист1!$P$2=3,L132,\"\"))))","v":""},{"$f":"IF(IF(Лист1!$P$2=1,M101,IF(Лист1!$P$2=2,M116,IF(Лист1!$P$2=3,M132,\"\")))=0,\"\",IF(Лист1!$P$2=1,M101,IF(Лист1!$P$2=2,M116,IF(Лист1!$P$2=3,M132,\"\"))))","v":""},{"$f":"IF(IF(Лист1!$P$2=1,N101,IF(Лист1!$P$2=2,N116,IF(Лист1!$P$2=3,N132,\"\")))=0,\"\",IF(Лист1!$P$2=1,N101,IF(Лист1!$P$2=2,N116,IF(Лист1!$P$2=3,N132,\"\"))))","v":""},{"$f":"IF(IF(Лист1!$P$2=1,O101,IF(Лист1!$P$2=2,O116,IF(Лист1!$P$2=3,O132,\"\")))=0,\"\",IF(Лист1!$P$2=1,O101,IF(Лист1!$P$2=2,O116,IF(Лист1!$P$2=3,O132,\"\"))))","v":""},{"$f":"IF(IF(Лист1!$P$2=1,P101,IF(Лист1!$P$2=2,P116,IF(Лист1!$P$2=3,P132,\"\")))=0,\"\",IF(Лист1!$P$2=1,P101,IF(Лист1!$P$2=2,P116,IF(Лист1!$P$2=3,P132,\"\"))))","v":""},{"$f":"IF(IF(Лист1!$P$2=1,Q101,IF(Лист1!$P$2=2,Q116,IF(Лист1!$P$2=3,Q132,\"\")))=0,\"\",IF(Лист1!$P$2=1,Q101,IF(Лист1!$P$2=2,Q116,IF(Лист1!$P$2=3,Q132,\"\"))))","v":""},{"$f":"IF(IF(Лист1!$P$2=1,R101,IF(Лист1!$P$2=2,R116,IF(Лист1!$P$2=3,R132,\"\")))=0,\"\",IF(Лист1!$P$2=1,R101,IF(Лист1!$P$2=2,R116,IF(Лист1!$P$2=3,R132,\"\"))))","v":""},{"$f":"IF(IF(Лист1!$P$2=1,S101,IF(Лист1!$P$2=2,S116,IF(Лист1!$P$2=3,S132,\"\")))=0,\"\",IF(Лист1!$P$2=1,S101,IF(Лист1!$P$2=2,S116,IF(Лист1!$P$2=3,S132,\"\"))))","v":""},{"$f":"IF(IF(Лист1!$P$2=1,T101,IF(Лист1!$P$2=2,T116,IF(Лист1!$P$2=3,T132,\"\")))=0,\"\",IF(Лист1!$P$2=1,T101,IF(Лист1!$P$2=2,T116,IF(Лист1!$P$2=3,T132,\"\"))))","v":""},{"$f":"IF(IF(Лист1!$P$2=1,U101,IF(Лист1!$P$2=2,U116,IF(Лист1!$P$2=3,U132,\"\")))=0,\"\",IF(Лист1!$P$2=1,U101,IF(Лист1!$P$2=2,U116,IF(Лист1!$P$2=3,U132,\"\"))))","v":""},{"$f":"IF(IF(Лист1!$P$2=1,V101,IF(Лист1!$P$2=2,V116,IF(Лист1!$P$2=3,V132,\"\")))=0,\"\",IF(Лист1!$P$2=1,V101,IF(Лист1!$P$2=2,V116,IF(Лист1!$P$2=3,V132,\"\"))))","v":""},{"$f":"IF(IF(Лист1!$P$2=1,W101,IF(Лист1!$P$2=2,W116,IF(Лист1!$P$2=3,W132,\"\")))=0,\"\",IF(Лист1!$P$2=1,W101,IF(Лист1!$P$2=2,W116,IF(Лист1!$P$2=3,W132,\"\"))))","v":""},{"$f":"IF(IF(Лист1!$P$2=1,X101,IF(Лист1!$P$2=2,X116,IF(Лист1!$P$2=3,X132,\"\")))=0,\"\",IF(Лист1!$P$2=1,X101,IF(Лист1!$P$2=2,X116,IF(Лист1!$P$2=3,X132,\"\"))))","v":""},{"$f":"IF(IF(Лист1!$P$2=1,Y101,IF(Лист1!$P$2=2,Y116,IF(Лист1!$P$2=3,Y132,\"\")))=0,\"\",IF(Лист1!$P$2=1,Y101,IF(Лист1!$P$2=2,Y116,IF(Лист1!$P$2=3,Y132,\"\"))))","v":""},{"$f":"IF(IF(Лист1!$P$2=1,Z101,IF(Лист1!$P$2=2,Z116,IF(Лист1!$P$2=3,Z132,\"\")))=0,\"\",IF(Лист1!$P$2=1,Z101,IF(Лист1!$P$2=2,Z116,IF(Лист1!$P$2=3,Z132,\"\"))))","v":""}]
[{"$f":"IFERROR(INDEX(Определить_объем,--RIGHT(SMALL(Строки_Столбцы_Объем,ROW(AD5)),2),--LEFT(SMALL(Строки_Столбцы_Объем,ROW(AD5)),LEN(SMALL(Строки_Столбцы_Объем,ROW(AD5)))-2)),\"\")","v":""},null,null,{"$f":"IF(IF(Лист1!$P$2=1,D102,IF(Лист1!$P$2=2,D117,IF(Лист1!$P$2=3,D133,\"\")))=0,\"\",IF(Лист1!$P$2=1,D102,IF(Лист1!$P$2=2,D117,IF(Лист1!$P$2=3,D133,\"\"))))","v":""},{"$f":"IF(IF(Лист1!$P$2=1,E102,IF(Лист1!$P$2=2,E117,IF(Лист1!$P$2=3,E133,\"\")))=0,\"\",IF(Лист1!$P$2=1,E102,IF(Лист1!$P$2=2,E117,IF(Лист1!$P$2=3,E133,\"\"))))","v":""},{"$f":"IF(IF(Лист1!$P$2=1,F102,IF(Лист1!$P$2=2,F117,IF(Лист1!$P$2=3,F133,\"\")))=0,\"\",IF(Лист1!$P$2=1,F102,IF(Лист1!$P$2=2,F117,IF(Лист1!$P$2=3,F133,\"\"))))","v":""},{"$f":"IF(IF(Лист1!$P$2=1,G102,IF(Лист1!$P$2=2,G117,IF(Лист1!$P$2=3,G133,\"\")))=0,\"\",IF(Лист1!$P$2=1,G102,IF(Лист1!$P$2=2,G117,IF(Лист1!$P$2=3,G133,\"\"))))","v":""},{"$f":"IF(IF(Лист1!$P$2=1,H102,IF(Лист1!$P$2=2,H117,IF(Лист1!$P$2=3,H133,\"\")))=0,\"\",IF(Лист1!$P$2=1,H102,IF(Лист1!$P$2=2,H117,IF(Лист1!$P$2=3,H133,\"\"))))","v":""},{"$f":"IF(IF(Лист1!$P$2=1,I102,IF(Лист1!$P$2=2,I117,IF(Лист1!$P$2=3,I133,\"\")))=0,\"\",IF(Лист1!$P$2=1,I102,IF(Лист1!$P$2=2,I117,IF(Лист1!$P$2=3,I133,\"\"))))","v":""},{"$f":"IF(IF(Лист1!$P$2=1,J102,IF(Лист1!$P$2=2,J117,IF(Лист1!$P$2=3,J133,\"\")))=0,\"\",IF(Лист1!$P$2=1,J102,IF(Лист1!$P$2=2,J117,IF(Лист1!$P$2=3,J133,\"\"))))","v":""},{"$f":"IF(IF(Лист1!$P$2=1,K102,IF(Лист1!$P$2=2,K117,IF(Лист1!$P$2=3,K133,\"\")))=0,\"\",IF(Лист1!$P$2=1,K102,IF(Лист1!$P$2=2,K117,IF(Лист1!$P$2=3,K133,\"\"))))","v":""},{"$f":"IF(IF(Лист1!$P$2=1,L102,IF(Лист1!$P$2=2,L117,IF(Лист1!$P$2=3,L133,\"\")))=0,\"\",IF(Лист1!$P$2=1,L102,IF(Лист1!$P$2=2,L117,IF(Лист1!$P$2=3,L133,\"\"))))","v":""},{"$f":"IF(IF(Лист1!$P$2=1,M102,IF(Лист1!$P$2=2,M117,IF(Лист1!$P$2=3,M133,\"\")))=0,\"\",IF(Лист1!$P$2=1,M102,IF(Лист1!$P$2=2,M117,IF(Лист1!$P$2=3,M133,\"\"))))","v":""},{"$f":"IF(IF(Лист1!$P$2=1,N102,IF(Лист1!$P$2=2,N117,IF(Лист1!$P$2=3,N133,\"\")))=0,\"\",IF(Лист1!$P$2=1,N102,IF(Лист1!$P$2=2,N117,IF(Лист1!$P$2=3,N133,\"\"))))","v":""},{"$f":"IF(IF(Лист1!$P$2=1,O102,IF(Лист1!$P$2=2,O117,IF(Лист1!$P$2=3,O133,\"\")))=0,\"\",IF(Лист1!$P$2=1,O102,IF(Лист1!$P$2=2,O117,IF(Лист1!$P$2=3,O133,\"\"))))","v":""},{"$f":"IF(IF(Лист1!$P$2=1,P102,IF(Лист1!$P$2=2,P117,IF(Лист1!$P$2=3,P133,\"\")))=0,\"\",IF(Лист1!$P$2=1,P102,IF(Лист1!$P$2=2,P117,IF(Лист1!$P$2=3,P133,\"\"))))","v":""},{"$f":"IF(IF(Лист1!$P$2=1,Q102,IF(Лист1!$P$2=2,Q117,IF(Лист1!$P$2=3,Q133,\"\")))=0,\"\",IF(Лист1!$P$2=1,Q102,IF(Лист1!$P$2=2,Q117,IF(Лист1!$P$2=3,Q133,\"\"))))","v":""},{"$f":"IF(IF(Лист1!$P$2=1,R102,IF(Лист1!$P$2=2,R117,IF(Лист1!$P$2=3,R133,\"\")))=0,\"\",IF(Лист1!$P$2=1,R102,IF(Лист1!$P$2=2,R117,IF(Лист1!$P$2=3,R133,\"\"))))","v":""},{"$f":"IF(IF(Лист1!$P$2=1,S102,IF(Лист1!$P$2=2,S117,IF(Лист1!$P$2=3,S133,\"\")))=0,\"\",IF(Лист1!$P$2=1,S102,IF(Лист1!$P$2=2,S117,IF(Лист1!$P$2=3,S133,\"\"))))","v":""},{"$f":"IF(IF(Лист1!$P$2=1,T102,IF(Лист1!$P$2=2,T117,IF(Лист1!$P$2=3,T133,\"\")))=0,\"\",IF(Лист1!$P$2=1,T102,IF(Лист1!$P$2=2,T117,IF(Лист1!$P$2=3,T133,\"\"))))","v":""},{"$f":"IF(IF(Лист1!$P$2=1,U102,IF(Лист1!$P$2=2,U117,IF(Лист1!$P$2=3,U133,\"\")))=0,\"\",IF(Лист1!$P$2=1,U102,IF(Лист1!$P$2=2,U117,IF(Лист1!$P$2=3,U133,\"\"))))","v":""},{"$f":"IF(IF(Лист1!$P$2=1,V102,IF(Лист1!$P$2=2,V117,IF(Лист1!$P$2=3,V133,\"\")))=0,\"\",IF(Лист1!$P$2=1,V102,IF(Лист1!$P$2=2,V117,IF(Лист1!$P$2=3,V133,\"\"))))","v":""},{"$f":"IF(IF(Лист1!$P$2=1,W102,IF(Лист1!$P$2=2,W117,IF(Лист1!$P$2=3,W133,\"\")))=0,\"\",IF(Лист1!$P$2=1,W102,IF(Лист1!$P$2=2,W117,IF(Лист1!$P$2=3,W133,\"\"))))","v":""},{"$f":"IF(IF(Лист1!$P$2=1,X102,IF(Лист1!$P$2=2,X117,IF(Лист1!$P$2=3,X133,\"\")))=0,\"\",IF(Лист1!$P$2=1,X102,IF(Лист1!$P$2=2,X117,IF(Лист1!$P$2=3,X133,\"\"))))","v":""},{"$f":"IF(IF(Лист1!$P$2=1,Y102,IF(Лист1!$P$2=2,Y117,IF(Лист1!$P$2=3,Y133,\"\")))=0,\"\",IF(Лист1!$P$2=1,Y102,IF(Лист1!$P$2=2,Y117,IF(Лист1!$P$2=3,Y133,\"\"))))","v":""},{"$f":"IF(IF(Лист1!$P$2=1,Z102,IF(Лист1!$P$2=2,Z117,IF(Лист1!$P$2=3,Z133,\"\")))=0,\"\",IF(Лист1!$P$2=1,Z102,IF(Лист1!$P$2=2,Z117,IF(Лист1!$P$2=3,Z133,\"\"))))","v":""}]
[{"$f":"IFERROR(INDEX(Определить_объем,--RIGHT(SMALL(Строки_Столбцы_Объем,ROW(AD6)),2),--LEFT(SMALL(Строки_Столбцы_Объем,ROW(AD6)),LEN(SMALL(Строки_Столбцы_Объем,ROW(AD6)))-2)),\"\")","v":""},null,null,{"$f":"IF(IF(Лист1!$P$2=1,D103,IF(Лист1!$P$2=2,D118,IF(Лист1!$P$2=3,D134,\"\")))=0,\"\",IF(Лист1!$P$2=1,D103,IF(Лист1!$P$2=2,D118,IF(Лист1!$P$2=3,D134,\"\"))))","v":""},{"$f":"IF(IF(Лист1!$P$2=1,E103,IF(Лист1!$P$2=2,E118,IF(Лист1!$P$2=3,E134,\"\")))=0,\"\",IF(Лист1!$P$2=1,E103,IF(Лист1!$P$2=2,E118,IF(Лист1!$P$2=3,E134,\"\"))))","v":""},{"$f":"IF(IF(Лист1!$P$2=1,F103,IF(Лист1!$P$2=2,F118,IF(Лист1!$P$2=3,F134,\"\")))=0,\"\",IF(Лист1!$P$2=1,F103,IF(Лист1!$P$2=2,F118,IF(Лист1!$P$2=3,F134,\"\"))))","v":""},{"$f":"IF(IF(Лист1!$P$2=1,G103,IF(Лист1!$P$2=2,G118,IF(Лист1!$P$2=3,G134,\"\")))=0,\"\",IF(Лист1!$P$2=1,G103,IF(Лист1!$P$2=2,G118,IF(Лист1!$P$2=3,G134,\"\"))))","v":""},{"$f":"IF(IF(Лист1!$P$2=1,H103,IF(Лист1!$P$2=2,H118,IF(Лист1!$P$2=3,H134,\"\")))=0,\"\",IF(Лист1!$P$2=1,H103,IF(Лист1!$P$2=2,H118,IF(Лист1!$P$2=3,H134,\"\"))))","v":""},{"$f":"IF(IF(Лист1!$P$2=1,I103,IF(Лист1!$P$2=2,I118,IF(Лист1!$P$2=3,I134,\"\")))=0,\"\",IF(Лист1!$P$2=1,I103,IF(Лист1!$P$2=2,I118,IF(Лист1!$P$2=3,I134,\"\"))))","v":""},{"$f":"IF(IF(Лист1!$P$2=1,J103,IF(Лист1!$P$2=2,J118,IF(Лист1!$P$2=3,J134,\"\")))=0,\"\",IF(Лист1!$P$2=1,J103,IF(Лист1!$P$2=2,J118,IF(Лист1!$P$2=3,J134,\"\"))))","v":""},{"$f":"IF(IF(Лист1!$P$2=1,K103,IF(Лист1!$P$2=2,K118,IF(Лист1!$P$2=3,K134,\"\")))=0,\"\",IF(Лист1!$P$2=1,K103,IF(Лист1!$P$2=2,K118,IF(Лист1!$P$2=3,K134,\"\"))))","v":""},{"$f":"IF(IF(Лист1!$P$2=1,L103,IF(Лист1!$P$2=2,L118,IF(Лист1!$P$2=3,L134,\"\")))=0,\"\",IF(Лист1!$P$2=1,L103,IF(Лист1!$P$2=2,L118,IF(Лист1!$P$2=3,L134,\"\"))))","v":""},{"$f":"IF(IF(Лист1!$P$2=1,M103,IF(Лист1!$P$2=2,M118,IF(Лист1!$P$2=3,M134,\"\")))=0,\"\",IF(Лист1!$P$2=1,M103,IF(Лист1!$P$2=2,M118,IF(Лист1!$P$2=3,M134,\"\"))))","v":""},{"$f":"IF(IF(Лист1!$P$2=1,N103,IF(Лист1!$P$2=2,N118,IF(Лист1!$P$2=3,N134,\"\")))=0,\"\",IF(Лист1!$P$2=1,N103,IF(Лист1!$P$2=2,N118,IF(Лист1!$P$2=3,N134,\"\"))))","v":""},{"$f":"IF(IF(Лист1!$P$2=1,O103,IF(Лист1!$P$2=2,O118,IF(Лист1!$P$2=3,O134,\"\")))=0,\"\",IF(Лист1!$P$2=1,O103,IF(Лист1!$P$2=2,O118,IF(Лист1!$P$2=3,O134,\"\"))))","v":""},{"$f":"IF(IF(Лист1!$P$2=1,P103,IF(Лист1!$P$2=2,P118,IF(Лист1!$P$2=3,P134,\"\")))=0,\"\",IF(Лист1!$P$2=1,P103,IF(Лист1!$P$2=2,P118,IF(Лист1!$P$2=3,P134,\"\"))))","v":""},{"$f":"IF(IF(Лист1!$P$2=1,Q103,IF(Лист1!$P$2=2,Q118,IF(Лист1!$P$2=3,Q134,\"\")))=0,\"\",IF(Лист1!$P$2=1,Q103,IF(Лист1!$P$2=2,Q118,IF(Лист1!$P$2=3,Q134,\"\"))))","v":""},{"$f":"IF(IF(Лист1!$P$2=1,R103,IF(Лист1!$P$2=2,R118,IF(Лист1!$P$2=3,R134,\"\")))=0,\"\",IF(Лист1!$P$2=1,R103,IF(Лист1!$P$2=2,R118,IF(Лист1!$P$2=3,R134,\"\"))))","v":""},{"$f":"IF(IF(Лист1!$P$2=1,S103,IF(Лист1!$P$2=2,S118,IF(Лист1!$P$2=3,S134,\"\")))=0,\"\",IF(Лист1!$P$2=1,S103,IF(Лист1!$P$2=2,S118,IF(Лист1!$P$2=3,S134,\"\"))))","v":""},{"$f":"IF(IF(Лист1!$P$2=1,T103,IF(Лист1!$P$2=2,T118,IF(Лист1!$P$2=3,T134,\"\")))=0,\"\",IF(Лист1!$P$2=1,T103,IF(Лист1!$P$2=2,T118,IF(Лист1!$P$2=3,T134,\"\"))))","v":""},{"$f":"IF(IF(Лист1!$P$2=1,U103,IF(Лист1!$P$2=2,U118,IF(Лист1!$P$2=3,U134,\"\")))=0,\"\",IF(Лист1!$P$2=1,U103,IF(Лист1!$P$2=2,U118,IF(Лист1!$P$2=3,U134,\"\"))))","v":""},{"$f":"IF(IF(Лист1!$P$2=1,V103,IF(Лист1!$P$2=2,V118,IF(Лист1!$P$2=3,V134,\"\")))=0,\"\",IF(Лист1!$P$2=1,V103,IF(Лист1!$P$2=2,V118,IF(Лист1!$P$2=3,V134,\"\"))))","v":""},{"$f":"IF(IF(Лист1!$P$2=1,W103,IF(Лист1!$P$2=2,W118,IF(Лист1!$P$2=3,W134,\"\")))=0,\"\",IF(Лист1!$P$2=1,W103,IF(Лист1!$P$2=2,W118,IF(Лист1!$P$2=3,W134,\"\"))))","v":""},{"$f":"IF(IF(Лист1!$P$2=1,X103,IF(Лист1!$P$2=2,X118,IF(Лист1!$P$2=3,X134,\"\")))=0,\"\",IF(Лист1!$P$2=1,X103,IF(Лист1!$P$2=2,X118,IF(Лист1!$P$2=3,X134,\"\"))))","v":""},{"$f":"IF(IF(Лист1!$P$2=1,Y103,IF(Лист1!$P$2=2,Y118,IF(Лист1!$P$2=3,Y134,\"\")))=0,\"\",IF(Лист1!$P$2=1,Y103,IF(Лист1!$P$2=2,Y118,IF(Лист1!$P$2=3,Y134,\"\"))))","v":""},{"$f":"IF(IF(Лист1!$P$2=1,Z103,IF(Лист1!$P$2=2,Z118,IF(Лист1!$P$2=3,Z134,\"\")))=0,\"\",IF(Лист1!$P$2=1,Z103,IF(Лист1!$P$2=2,Z118,IF(Лист1!$P$2=3,Z134,\"\"))))","v":""}]
[{"$f":"IFERROR(INDEX(Определить_объем,--RIGHT(SMALL(Строки_Столбцы_Объем,ROW(AD7)),2),--LEFT(SMALL(Строки_Столбцы_Объем,ROW(AD7)),LEN(SMALL(Строки_Столбцы_Объем,ROW(AD7)))-2)),\"\")","v":""},null,null,{"$f":"IF(IF(Лист1!$P$2=1,D104,IF(Лист1!$P$2=2,D119,IF(Лист1!$P$2=3,D135,\"\")))=0,\"\",IF(Лист1!$P$2=1,D104,IF(Лист1!$P$2=2,D119,IF(Лист1!$P$2=3,D135,\"\"))))","v":""},{"$f":"IF(IF(Лист1!$P$2=1,E104,IF(Лист1!$P$2=2,E119,IF(Лист1!$P$2=3,E135,\"\")))=0,\"\",IF(Лист1!$P$2=1,E104,IF(Лист1!$P$2=2,E119,IF(Лист1!$P$2=3,E135,\"\"))))","v":""},{"$f":"IF(IF(Лист1!$P$2=1,F104,IF(Лист1!$P$2=2,F119,IF(Лист1!$P$2=3,F135,\"\")))=0,\"\",IF(Лист1!$P$2=1,F104,IF(Лист1!$P$2=2,F119,IF(Лист1!$P$2=3,F135,\"\"))))","v":""},{"$f":"IF(IF(Лист1!$P$2=1,G104,IF(Лист1!$P$2=2,G119,IF(Лист1!$P$2=3,G135,\"\")))=0,\"\",IF(Лист1!$P$2=1,G104,IF(Лист1!$P$2=2,G119,IF(Лист1!$P$2=3,G135,\"\"))))","v":""},{"$f":"IF(IF(Лист1!$P$2=1,H104,IF(Лист1!$P$2=2,H119,IF(Лист1!$P$2=3,H135,\"\")))=0,\"\",IF(Лист1!$P$2=1,H104,IF(Лист1!$P$2=2,H119,IF(Лист1!$P$2=3,H135,\"\"))))","v":""},{"$f":"IF(IF(Лист1!$P$2=1,I104,IF(Лист1!$P$2=2,I119,IF(Лист1!$P$2=3,I135,\"\")))=0,\"\",IF(Лист1!$P$2=1,I104,IF(Лист1!$P$2=2,I119,IF(Лист1!$P$2=3,I135,\"\"))))","v":""},{"$f":"IF(IF(Лист1!$P$2=1,J104,IF(Лист1!$P$2=2,J119,IF(Лист1!$P$2=3,J135,\"\")))=0,\"\",IF(Лист1!$P$2=1,J104,IF(Лист1!$P$2=2,J119,IF(Лист1!$P$2=3,J135,\"\"))))","v":""},{"$f":"IF(IF(Лист1!$P$2=1,K104,IF(Лист1!$P$2=2,K119,IF(Лист1!$P$2=3,K135,\"\")))=0,\"\",IF(Лист1!$P$2=1,K104,IF(Лист1!$P$2=2,K119,IF(Лист1!$P$2=3,K135,\"\"))))","v":""},{"$f":"IF(IF(Лист1!$P$2=1,L104,IF(Лист1!$P$2=2,L119,IF(Лист1!$P$2=3,L135,\"\")))=0,\"\",IF(Лист1!$P$2=1,L104,IF(Лист1!$P$2=2,L119,IF(Лист1!$P$2=3,L135,\"\"))))","v":""},{"$f":"IF(IF(Лист1!$P$2=1,M104,IF(Лист1!$P$2=2,M119,IF(Лист1!$P$2=3,M135,\"\")))=0,\"\",IF(Лист1!$P$2=1,M104,IF(Лист1!$P$2=2,M119,IF(Лист1!$P$2=3,M135,\"\"))))","v":""},{"$f":"IF(IF(Лист1!$P$2=1,N104,IF(Лист1!$P$2=2,N119,IF(Лист1!$P$2=3,N135,\"\")))=0,\"\",IF(Лист1!$P$2=1,N104,IF(Лист1!$P$2=2,N119,IF(Лист1!$P$2=3,N135,\"\"))))","v":""},{"$f":"IF(IF(Лист1!$P$2=1,O104,IF(Лист1!$P$2=2,O119,IF(Лист1!$P$2=3,O135,\"\")))=0,\"\",IF(Лист1!$P$2=1,O104,IF(Лист1!$P$2=2,O119,IF(Лист1!$P$2=3,O135,\"\"))))","v":""},{"$f":"IF(IF(Лист1!$P$2=1,P104,IF(Лист1!$P$2=2,P119,IF(Лист1!$P$2=3,P135,\"\")))=0,\"\",IF(Лист1!$P$2=1,P104,IF(Лист1!$P$2=2,P119,IF(Лист1!$P$2=3,P135,\"\"))))","v":""},{"$f":"IF(IF(Лист1!$P$2=1,Q104,IF(Лист1!$P$2=2,Q119,IF(Лист1!$P$2=3,Q135,\"\")))=0,\"\",IF(Лист1!$P$2=1,Q104,IF(Лист1!$P$2=2,Q119,IF(Лист1!$P$2=3,Q135,\"\"))))","v":""},{"$f":"IF(IF(Лист1!$P$2=1,R104,IF(Лист1!$P$2=2,R119,IF(Лист1!$P$2=3,R135,\"\")))=0,\"\",IF(Лист1!$P$2=1,R104,IF(Лист1!$P$2=2,R119,IF(Лист1!$P$2=3,R135,\"\"))))","v":""},{"$f":"IF(IF(Лист1!$P$2=1,S104,IF(Лист1!$P$2=2,S119,IF(Лист1!$P$2=3,S135,\"\")))=0,\"\",IF(Лист1!$P$2=1,S104,IF(Лист1!$P$2=2,S119,IF(Лист1!$P$2=3,S135,\"\"))))","v":""},{"$f":"IF(IF(Лист1!$P$2=1,T104,IF(Лист1!$P$2=2,T119,IF(Лист1!$P$2=3,T135,\"\")))=0,\"\",IF(Лист1!$P$2=1,T104,IF(Лист1!$P$2=2,T119,IF(Лист1!$P$2=3,T135,\"\"))))","v":""},{"$f":"IF(IF(Лист1!$P$2=1,U104,IF(Лист1!$P$2=2,U119,IF(Лист1!$P$2=3,U135,\"\")))=0,\"\",IF(Лист1!$P$2=1,U104,IF(Лист1!$P$2=2,U119,IF(Лист1!$P$2=3,U135,\"\"))))","v":""},{"$f":"IF(IF(Лист1!$P$2=1,V104,IF(Лист1!$P$2=2,V119,IF(Лист1!$P$2=3,V135,\"\")))=0,\"\",IF(Лист1!$P$2=1,V104,IF(Лист1!$P$2=2,V119,IF(Лист1!$P$2=3,V135,\"\"))))","v":""},{"$f":"IF(IF(Лист1!$P$2=1,W104,IF(Лист1!$P$2=2,W119,IF(Лист1!$P$2=3,W135,\"\")))=0,\"\",IF(Лист1!$P$2=1,W104,IF(Лист1!$P$2=2,W119,IF(Лист1!$P$2=3,W135,\"\"))))","v":""},{"$f":"IF(IF(Лист1!$P$2=1,X104,IF(Лист1!$P$2=2,X119,IF(Лист1!$P$2=3,X135,\"\")))=0,\"\",IF(Лист1!$P$2=1,X104,IF(Лист1!$P$2=2,X119,IF(Лист1!$P$2=3,X135,\"\"))))","v":""},{"$f":"IF(IF(Лист1!$P$2=1,Y104,IF(Лист1!$P$2=2,Y119,IF(Лист1!$P$2=3,Y135,\"\")))=0,\"\",IF(Лист1!$P$2=1,Y104,IF(Лист1!$P$2=2,Y119,IF(Лист1!$P$2=3,Y135,\"\"))))","v":""},{"$f":"IF(IF(Лист1!$P$2=1,Z104,IF(Лист1!$P$2=2,Z119,IF(Лист1!$P$2=3,Z135,\"\")))=0,\"\",IF(Лист1!$P$2=1,Z104,IF(Лист1!$P$2=2,Z119,IF(Лист1!$P$2=3,Z135,\"\"))))","v":""}]
[{"$f":"IFERROR(INDEX(Определить_объем,--RIGHT(SMALL(Строки_Столбцы_Объем,ROW(AD8)),2),--LEFT(SMALL(Строки_Столбцы_Объем,ROW(AD8)),LEN(SMALL(Строки_Столбцы_Объем,ROW(AD8)))-2)),\"\")","v":""},null,null,{"$f":"IF(IF(Лист1!$P$2=1,D105,IF(Лист1!$P$2=2,D120,IF(Лист1!$P$2=3,D136,\"\")))=0,\"\",IF(Лист1!$P$2=1,D105,IF(Лист1!$P$2=2,D120,IF(Лист1!$P$2=3,D136,\"\"))))","v":""},{"$f":"IF(IF(Лист1!$P$2=1,E105,IF(Лист1!$P$2=2,E120,IF(Лист1!$P$2=3,E136,\"\")))=0,\"\",IF(Лист1!$P$2=1,E105,IF(Лист1!$P$2=2,E120,IF(Лист1!$P$2=3,E136,\"\"))))","v":""},{"$f":"IF(IF(Лист1!$P$2=1,F105,IF(Лист1!$P$2=2,F120,IF(Лист1!$P$2=3,F136,\"\")))=0,\"\",IF(Лист1!$P$2=1,F105,IF(Лист1!$P$2=2,F120,IF(Лист1!$P$2=3,F136,\"\"))))","v":""},{"$f":"IF(IF(Лист1!$P$2=1,G105,IF(Лист1!$P$2=2,G120,IF(Лист1!$P$2=3,G136,\"\")))=0,\"\",IF(Лист1!$P$2=1,G105,IF(Лист1!$P$2=2,G120,IF(Лист1!$P$2=3,G136,\"\"))))","v":""},{"$f":"IF(IF(Лист1!$P$2=1,H105,IF(Лист1!$P$2=2,H120,IF(Лист1!$P$2=3,H136,\"\")))=0,\"\",IF(Лист1!$P$2=1,H105,IF(Лист1!$P$2=2,H120,IF(Лист1!$P$2=3,H136,\"\"))))","v":""},{"$f":"IF(IF(Лист1!$P$2=1,I105,IF(Лист1!$P$2=2,I120,IF(Лист1!$P$2=3,I136,\"\")))=0,\"\",IF(Лист1!$P$2=1,I105,IF(Лист1!$P$2=2,I120,IF(Лист1!$P$2=3,I136,\"\"))))","v":""},{"$f":"IF(IF(Лист1!$P$2=1,J105,IF(Лист1!$P$2=2,J120,IF(Лист1!$P$2=3,J136,\"\")))=0,\"\",IF(Лист1!$P$2=1,J105,IF(Лист1!$P$2=2,J120,IF(Лист1!$P$2=3,J136,\"\"))))","v":""},{"$f":"IF(IF(Лист1!$P$2=1,K105,IF(Лист1!$P$2=2,K120,IF(Лист1!$P$2=3,K136,\"\")))=0,\"\",IF(Лист1!$P$2=1,K105,IF(Лист1!$P$2=2,K120,IF(Лист1!$P$2=3,K136,\"\"))))","v":""},{"$f":"IF(IF(Лист1!$P$2=1,L105,IF(Лист1!$P$2=2,L120,IF(Лист1!$P$2=3,L136,\"\")))=0,\"\",IF(Лист1!$P$2=1,L105,IF(Лист1!$P$2=2,L120,IF(Лист1!$P$2=3,L136,\"\"))))","v":""},{"$f":"IF(IF(Лист1!$P$2=1,M105,IF(Лист1!$P$2=2,M120,IF(Лист1!$P$2=3,M136,\"\")))=0,\"\",IF(Лист1!$P$2=1,M105,IF(Лист1!$P$2=2,M120,IF(Лист1!$P$2=3,M136,\"\"))))","v":""},{"$f":"IF(IF(Лист1!$P$2=1,N105,IF(Лист1!$P$2=2,N120,IF(Лист1!$P$2=3,N136,\"\")))=0,\"\",IF(Лист1!$P$2=1,N105,IF(Лист1!$P$2=2,N120,IF(Лист1!$P$2=3,N136,\"\"))))","v":""},{"$f":"IF(IF(Лист1!$P$2=1,O105,IF(Лист1!$P$2=2,O120,IF(Лист1!$P$2=3,O136,\"\")))=0,\"\",IF(Лист1!$P$2=1,O105,IF(Лист1!$P$2=2,O120,IF(Лист1!$P$2=3,O136,\"\"))))","v":""},{"$f":"IF(IF(Лист1!$P$2=1,P105,IF(Лист1!$P$2=2,P120,IF(Лист1!$P$2=3,P136,\"\")))=0,\"\",IF(Лист1!$P$2=1,P105,IF(Лист1!$P$2=2,P120,IF(Лист1!$P$2=3,P136,\"\"))))","v":""},{"$f":"IF(IF(Лист1!$P$2=1,Q105,IF(Лист1!$P$2=2,Q120,IF(Лист1!$P$2=3,Q136,\"\")))=0,\"\",IF(Лист1!$P$2=1,Q105,IF(Лист1!$P$2=2,Q120,IF(Лист1!$P$2=3,Q136,\"\"))))","v":""},{"$f":"IF(IF(Лист1!$P$2=1,R105,IF(Лист1!$P$2=2,R120,IF(Лист1!$P$2=3,R136,\"\")))=0,\"\",IF(Лист1!$P$2=1,R105,IF(Лист1!$P$2=2,R120,IF(Лист1!$P$2=3,R136,\"\"))))","v":""},{"$f":"IF(IF(Лист1!$P$2=1,S105,IF(Лист1!$P$2=2,S120,IF(Лист1!$P$2=3,S136,\"\")))=0,\"\",IF(Лист1!$P$2=1,S105,IF(Лист1!$P$2=2,S120,IF(Лист1!$P$2=3,S136,\"\"))))","v":""},{"$f":"IF(IF(Лист1!$P$2=1,T105,IF(Лист1!$P$2=2,T120,IF(Лист1!$P$2=3,T136,\"\")))=0,\"\",IF(Лист1!$P$2=1,T105,IF(Лист1!$P$2=2,T120,IF(Лист1!$P$2=3,T136,\"\"))))","v":""},{"$f":"IF(IF(Лист1!$P$2=1,U105,IF(Лист1!$P$2=2,U120,IF(Лист1!$P$2=3,U136,\"\")))=0,\"\",IF(Лист1!$P$2=1,U105,IF(Лист1!$P$2=2,U120,IF(Лист1!$P$2=3,U136,\"\"))))","v":""},{"$f":"IF(IF(Лист1!$P$2=1,V105,IF(Лист1!$P$2=2,V120,IF(Лист1!$P$2=3,V136,\"\")))=0,\"\",IF(Лист1!$P$2=1,V105,IF(Лист1!$P$2=2,V120,IF(Лист1!$P$2=3,V136,\"\"))))","v":""},{"$f":"IF(IF(Лист1!$P$2=1,W105,IF(Лист1!$P$2=2,W120,IF(Лист1!$P$2=3,W136,\"\")))=0,\"\",IF(Лист1!$P$2=1,W105,IF(Лист1!$P$2=2,W120,IF(Лист1!$P$2=3,W136,\"\"))))","v":""},{"$f":"IF(IF(Лист1!$P$2=1,X105,IF(Лист1!$P$2=2,X120,IF(Лист1!$P$2=3,X136,\"\")))=0,\"\",IF(Лист1!$P$2=1,X105,IF(Лист1!$P$2=2,X120,IF(Лист1!$P$2=3,X136,\"\"))))","v":""},{"$f":"IF(IF(Лист1!$P$2=1,Y105,IF(Лист1!$P$2=2,Y120,IF(Лист1!$P$2=3,Y136,\"\")))=0,\"\",IF(Лист1!$P$2=1,Y105,IF(Лист1!$P$2=2,Y120,IF(Лист1!$P$2=3,Y136,\"\"))))","v":""},{"$f":"IF(IF(Лист1!$P$2=1,Z105,IF(Лист1!$P$2=2,Z120,IF(Лист1!$P$2=3,Z136,\"\")))=0,\"\",IF(Лист1!$P$2=1,Z105,IF(Лист1!$P$2=2,Z120,IF(Лист1!$P$2=3,Z136,\"\"))))","v":""}]
[{"$f":"IFERROR(INDEX(Определить_объем,--RIGHT(SMALL(Строки_Столбцы_Объем,ROW(AD9)),2),--LEFT(SMALL(Строки_Столбцы_Объем,ROW(AD9)),LEN(SMALL(Строки_Столбцы_Объем,ROW(AD9)))-2)),\"\")","v":""},null,null,{"$f":"IF(IF(Лист1!$P$2=1,D106,IF(Лист1!$P$2=2,D121,IF(Лист1!$P$2=3,D137,\"\")))=0,\"\",IF(Лист1!$P$2=1,D106,IF(Лист1!$P$2=2,D121,IF(Лист1!$P$2=3,D137,\"\"))))","v":""},{"$f":"IF(IF(Лист1!$P$2=1,E106,IF(Лист1!$P$2=2,E121,IF(Лист1!$P$2=3,E137,\"\")))=0,\"\",IF(Лист1!$P$2=1,E106,IF(Лист1!$P$2=2,E121,IF(Лист1!$P$2=3,E137,\"\"))))","v":""},{"$f":"IF(IF(Лист1!$P$2=1,F106,IF(Лист1!$P$2=2,F121,IF(Лист1!$P$2=3,F137,\"\")))=0,\"\",IF(Лист1!$P$2=1,F106,IF(Лист1!$P$2=2,F121,IF(Лист1!$P$2=3,F137,\"\"))))","v":""},{"$f":"IF(IF(Лист1!$P$2=1,G106,IF(Лист1!$P$2=2,G121,IF(Лист1!$P$2=3,G137,\"\")))=0,\"\",IF(Лист1!$P$2=1,G106,IF(Лист1!$P$2=2,G121,IF(Лист1!$P$2=3,G137,\"\"))))","v":""},{"$f":"IF(IF(Лист1!$P$2=1,H106,IF(Лист1!$P$2=2,H121,IF(Лист1!$P$2=3,H137,\"\")))=0,\"\",IF(Лист1!$P$2=1,H106,IF(Лист1!$P$2=2,H121,IF(Лист1!$P$2=3,H137,\"\"))))","v":""},{"$f":"IF(IF(Лист1!$P$2=1,I106,IF(Лист1!$P$2=2,I121,IF(Лист1!$P$2=3,I137,\"\")))=0,\"\",IF(Лист1!$P$2=1,I106,IF(Лист1!$P$2=2,I121,IF(Лист1!$P$2=3,I137,\"\"))))","v":""},{"$f":"IF(IF(Лист1!$P$2=1,J106,IF(Лист1!$P$2=2,J121,IF(Лист1!$P$2=3,J137,\"\")))=0,\"\",IF(Лист1!$P$2=1,J106,IF(Лист1!$P$2=2,J121,IF(Лист1!$P$2=3,J137,\"\"))))","v":""},{"$f":"IF(IF(Лист1!$P$2=1,K106,IF(Лист1!$P$2=2,K121,IF(Лист1!$P$2=3,K137,\"\")))=0,\"\",IF(Лист1!$P$2=1,K106,IF(Лист1!$P$2=2,K121,IF(Лист1!$P$2=3,K137,\"\"))))","v":""},{"$f":"IF(IF(Лист1!$P$2=1,L106,IF(Лист1!$P$2=2,L121,IF(Лист1!$P$2=3,L137,\"\")))=0,\"\",IF(Лист1!$P$2=1,L106,IF(Лист1!$P$2=2,L121,IF(Лист1!$P$2=3,L137,\"\"))))","v":""},{"$f":"IF(IF(Лист1!$P$2=1,M106,IF(Лист1!$P$2=2,M121,IF(Лист1!$P$2=3,M137,\"\")))=0,\"\",IF(Лист1!$P$2=1,M106,IF(Лист1!$P$2=2,M121,IF(Лист1!$P$2=3,M137,\"\"))))","v":""},{"$f":"IF(IF(Лист1!$P$2=1,N106,IF(Лист1!$P$2=2,N121,IF(Лист1!$P$2=3,N137,\"\")))=0,\"\",IF(Лист1!$P$2=1,N106,IF(Лист1!$P$2=2,N121,IF(Лист1!$P$2=3,N137,\"\"))))","v":""},{"$f":"IF(IF(Лист1!$P$2=1,O106,IF(Лист1!$P$2=2,O121,IF(Лист1!$P$2=3,O137,\"\")))=0,\"\",IF(Лист1!$P$2=1,O106,IF(Лист1!$P$2=2,O121,IF(Лист1!$P$2=3,O137,\"\"))))","v":""},{"$f":"IF(IF(Лист1!$P$2=1,P106,IF(Лист1!$P$2=2,P121,IF(Лист1!$P$2=3,P137,\"\")))=0,\"\",IF(Лист1!$P$2=1,P106,IF(Лист1!$P$2=2,P121,IF(Лист1!$P$2=3,P137,\"\"))))","v":""},{"$f":"IF(IF(Лист1!$P$2=1,Q106,IF(Лист1!$P$2=2,Q121,IF(Лист1!$P$2=3,Q137,\"\")))=0,\"\",IF(Лист1!$P$2=1,Q106,IF(Лист1!$P$2=2,Q121,IF(Лист1!$P$2=3,Q137,\"\"))))","v":""},{"$f":"IF(IF(Лист1!$P$2=1,R106,IF(Лист1!$P$2=2,R121,IF(Лист1!$P$2=3,R137,\"\")))=0,\"\",IF(Лист1!$P$2=1,R106,IF(Лист1!$P$2=2,R121,IF(Лист1!$P$2=3,R137,\"\"))))","v":""},{"$f":"IF(IF(Лист1!$P$2=1,S106,IF(Лист1!$P$2=2,S121,IF(Лист1!$P$2=3,S137,\"\")))=0,\"\",IF(Лист1!$P$2=1,S106,IF(Лист1!$P$2=2,S121,IF(Лист1!$P$2=3,S137,\"\"))))","v":""},{"$f":"IF(IF(Лист1!$P$2=1,T106,IF(Лист1!$P$2=2,T121,IF(Лист1!$P$2=3,T137,\"\")))=0,\"\",IF(Лист1!$P$2=1,T106,IF(Лист1!$P$2=2,T121,IF(Лист1!$P$2=3,T137,\"\"))))","v":""},{"$f":"IF(IF(Лист1!$P$2=1,U106,IF(Лист1!$P$2=2,U121,IF(Лист1!$P$2=3,U137,\"\")))=0,\"\",IF(Лист1!$P$2=1,U106,IF(Лист1!$P$2=2,U121,IF(Лист1!$P$2=3,U137,\"\"))))","v":""},{"$f":"IF(IF(Лист1!$P$2=1,V106,IF(Лист1!$P$2=2,V121,IF(Лист1!$P$2=3,V137,\"\")))=0,\"\",IF(Лист1!$P$2=1,V106,IF(Лист1!$P$2=2,V121,IF(Лист1!$P$2=3,V137,\"\"))))","v":""},{"$f":"IF(IF(Лист1!$P$2=1,W106,IF(Лист1!$P$2=2,W121,IF(Лист1!$P$2=3,W137,\"\")))=0,\"\",IF(Лист1!$P$2=1,W106,IF(Лист1!$P$2=2,W121,IF(Лист1!$P$2=3,W137,\"\"))))","v":""},{"$f":"IF(IF(Лист1!$P$2=1,X106,IF(Лист1!$P$2=2,X121,IF(Лист1!$P$2=3,X137,\"\")))=0,\"\",IF(Лист1!$P$2=1,X106,IF(Лист1!$P$2=2,X121,IF(Лист1!$P$2=3,X137,\"\"))))","v":""},{"$f":"IF(IF(Лист1!$P$2=1,Y106,IF(Лист1!$P$2=2,Y121,IF(Лист1!$P$2=3,Y137,\"\")))=0,\"\",IF(Лист1!$P$2=1,Y106,IF(Лист1!$P$2=2,Y121,IF(Лист1!$P$2=3,Y137,\"\"))))","v":""},{"$f":"IF(IF(Лист1!$P$2=1,Z106,IF(Лист1!$P$2=2,Z121,IF(Лист1!$P$2=3,Z137,\"\")))=0,\"\",IF(Лист1!$P$2=1,Z106,IF(Лист1!$P$2=2,Z121,IF(Лист1!$P$2=3,Z137,\"\"))))","v":""}]
[{"$f":"IFERROR(INDEX(Определить_объем,--RIGHT(SMALL(Строки_Столбцы_Объем,ROW(AD10)),2),--LEFT(SMALL(Строки_Столбцы_Объем,ROW(AD10)),LEN(SMALL(Строки_Столбцы_Объем,ROW(AD10)))-2)),\"\")","v":""},null,null,{"$f":"IF(IF(Лист1!$P$2=1,D107,IF(Лист1!$P$2=2,D122,IF(Лист1!$P$2=3,D138,\"\")))=0,\"\",IF(Лист1!$P$2=1,D107,IF(Лист1!$P$2=2,D122,IF(Лист1!$P$2=3,D138,\"\"))))","v":""},{"$f":"IF(IF(Лист1!$P$2=1,E107,IF(Лист1!$P$2=2,E122,IF(Лист1!$P$2=3,E138,\"\")))=0,\"\",IF(Лист1!$P$2=1,E107,IF(Лист1!$P$2=2,E122,IF(Лист1!$P$2=3,E138,\"\"))))","v":""},{"$f":"IF(IF(Лист1!$P$2=1,F107,IF(Лист1!$P$2=2,F122,IF(Лист1!$P$2=3,F138,\"\")))=0,\"\",IF(Лист1!$P$2=1,F107,IF(Лист1!$P$2=2,F122,IF(Лист1!$P$2=3,F138,\"\"))))","v":""},{"$f":"IF(IF(Лист1!$P$2=1,G107,IF(Лист1!$P$2=2,G122,IF(Лист1!$P$2=3,G138,\"\")))=0,\"\",IF(Лист1!$P$2=1,G107,IF(Лист1!$P$2=2,G122,IF(Лист1!$P$2=3,G138,\"\"))))","v":""},{"$f":"IF(IF(Лист1!$P$2=1,H107,IF(Лист1!$P$2=2,H122,IF(Лист1!$P$2=3,H138,\"\")))=0,\"\",IF(Лист1!$P$2=1,H107,IF(Лист1!$P$2=2,H122,IF(Лист1!$P$2=3,H138,\"\"))))","v":""},{"$f":"IF(IF(Лист1!$P$2=1,I107,IF(Лист1!$P$2=2,I122,IF(Лист1!$P$2=3,I138,\"\")))=0,\"\",IF(Лист1!$P$2=1,I107,IF(Лист1!$P$2=2,I122,IF(Лист1!$P$2=3,I138,\"\"))))","v":""},{"$f":"IF(IF(Лист1!$P$2=1,J107,IF(Лист1!$P$2=2,J122,IF(Лист1!$P$2=3,J138,\"\")))=0,\"\",IF(Лист1!$P$2=1,J107,IF(Лист1!$P$2=2,J122,IF(Лист1!$P$2=3,J138,\"\"))))","v":""},{"$f":"IF(IF(Лист1!$P$2=1,K107,IF(Лист1!$P$2=2,K122,IF(Лист1!$P$2=3,K138,\"\")))=0,\"\",IF(Лист1!$P$2=1,K107,IF(Лист1!$P$2=2,K122,IF(Лист1!$P$2=3,K138,\"\"))))","v":""},{"$f":"IF(IF(Лист1!$P$2=1,L107,IF(Лист1!$P$2=2,L122,IF(Лист1!$P$2=3,L138,\"\")))=0,\"\",IF(Лист1!$P$2=1,L107,IF(Лист1!$P$2=2,L122,IF(Лист1!$P$2=3,L138,\"\"))))","v":""},{"$f":"IF(IF(Лист1!$P$2=1,M107,IF(Лист1!$P$2=2,M122,IF(Лист1!$P$2=3,M138,\"\")))=0,\"\",IF(Лист1!$P$2=1,M107,IF(Лист1!$P$2=2,M122,IF(Лист1!$P$2=3,M138,\"\"))))","v":""},{"$f":"IF(IF(Лист1!$P$2=1,N107,IF(Лист1!$P$2=2,N122,IF(Лист1!$P$2=3,N138,\"\")))=0,\"\",IF(Лист1!$P$2=1,N107,IF(Лист1!$P$2=2,N122,IF(Лист1!$P$2=3,N138,\"\"))))","v":""},{"$f":"IF(IF(Лист1!$P$2=1,O107,IF(Лист1!$P$2=2,O122,IF(Лист1!$P$2=3,O138,\"\")))=0,\"\",IF(Лист1!$P$2=1,O107,IF(Лист1!$P$2=2,O122,IF(Лист1!$P$2=3,O138,\"\"))))","v":""},{"$f":"IF(IF(Лист1!$P$2=1,P107,IF(Лист1!$P$2=2,P122,IF(Лист1!$P$2=3,P138,\"\")))=0,\"\",IF(Лист1!$P$2=1,P107,IF(Лист1!$P$2=2,P122,IF(Лист1!$P$2=3,P138,\"\"))))","v":""},{"$f":"IF(IF(Лист1!$P$2=1,Q107,IF(Лист1!$P$2=2,Q122,IF(Лист1!$P$2=3,Q138,\"\")))=0,\"\",IF(Лист1!$P$2=1,Q107,IF(Лист1!$P$2=2,Q122,IF(Лист1!$P$2=3,Q138,\"\"))))","v":""},{"$f":"IF(IF(Лист1!$P$2=1,R107,IF(Лист1!$P$2=2,R122,IF(Лист1!$P$2=3,R138,\"\")))=0,\"\",IF(Лист1!$P$2=1,R107,IF(Лист1!$P$2=2,R122,IF(Лист1!$P$2=3,R138,\"\"))))","v":""},{"$f":"IF(IF(Лист1!$P$2=1,S107,IF(Лист1!$P$2=2,S122,IF(Лист1!$P$2=3,S138,\"\")))=0,\"\",IF(Лист1!$P$2=1,S107,IF(Лист1!$P$2=2,S122,IF(Лист1!$P$2=3,S138,\"\"))))","v":""},{"$f":"IF(IF(Лист1!$P$2=1,T107,IF(Лист1!$P$2=2,T122,IF(Лист1!$P$2=3,T138,\"\")))=0,\"\",IF(Лист1!$P$2=1,T107,IF(Лист1!$P$2=2,T122,IF(Лист1!$P$2=3,T138,\"\"))))","v":""},{"$f":"IF(IF(Лист1!$P$2=1,U107,IF(Лист1!$P$2=2,U122,IF(Лист1!$P$2=3,U138,\"\")))=0,\"\",IF(Лист1!$P$2=1,U107,IF(Лист1!$P$2=2,U122,IF(Лист1!$P$2=3,U138,\"\"))))","v":""},{"$f":"IF(IF(Лист1!$P$2=1,V107,IF(Лист1!$P$2=2,V122,IF(Лист1!$P$2=3,V138,\"\")))=0,\"\",IF(Лист1!$P$2=1,V107,IF(Лист1!$P$2=2,V122,IF(Лист1!$P$2=3,V138,\"\"))))","v":""},{"$f":"IF(IF(Лист1!$P$2=1,W107,IF(Лист1!$P$2=2,W122,IF(Лист1!$P$2=3,W138,\"\")))=0,\"\",IF(Лист1!$P$2=1,W107,IF(Лист1!$P$2=2,W122,IF(Лист1!$P$2=3,W138,\"\"))))","v":""},{"$f":"IF(IF(Лист1!$P$2=1,X107,IF(Лист1!$P$2=2,X122,IF(Лист1!$P$2=3,X138,\"\")))=0,\"\",IF(Лист1!$P$2=1,X107,IF(Лист1!$P$2=2,X122,IF(Лист1!$P$2=3,X138,\"\"))))","v":""},{"$f":"IF(IF(Лист1!$P$2=1,Y107,IF(Лист1!$P$2=2,Y122,IF(Лист1!$P$2=3,Y138,\"\")))=0,\"\",IF(Лист1!$P$2=1,Y107,IF(Лист1!$P$2=2,Y122,IF(Лист1!$P$2=3,Y138,\"\"))))","v":""},{"$f":"IF(IF(Лист1!$P$2=1,Z107,IF(Лист1!$P$2=2,Z122,IF(Лист1!$P$2=3,Z138,\"\")))=0,\"\",IF(Лист1!$P$2=1,Z107,IF(Лист1!$P$2=2,Z122,IF(Лист1!$P$2=3,Z138,\"\"))))","v":""}]
[{"$f":"IFERROR(INDEX(Определить_объем,--RIGHT(SMALL(Строки_Столбцы_Объем,ROW(AD11)),2),--LEFT(SMALL(Строки_Столбцы_Объем,ROW(AD11)),LEN(SMALL(Строки_Столбцы_Объем,ROW(AD11)))-2)),\"\")","v":""},null,null,{"$f":"IF(IF(Лист1!$P$2=1,D108,IF(Лист1!$P$2=2,D123,IF(Лист1!$P$2=3,D139,\"\")))=0,\"\",IF(Лист1!$P$2=1,D108,IF(Лист1!$P$2=2,D123,IF(Лист1!$P$2=3,D139,\"\"))))","v":""},{"$f":"IF(IF(Лист1!$P$2=1,E108,IF(Лист1!$P$2=2,E123,IF(Лист1!$P$2=3,E139,\"\")))=0,\"\",IF(Лист1!$P$2=1,E108,IF(Лист1!$P$2=2,E123,IF(Лист1!$P$2=3,E139,\"\"))))","v":""},{"$f":"IF(IF(Лист1!$P$2=1,F108,IF(Лист1!$P$2=2,F123,IF(Лист1!$P$2=3,F139,\"\")))=0,\"\",IF(Лист1!$P$2=1,F108,IF(Лист1!$P$2=2,F123,IF(Лист1!$P$2=3,F139,\"\"))))","v":""},{"$f":"IF(IF(Лист1!$P$2=1,G108,IF(Лист1!$P$2=2,G123,IF(Лист1!$P$2=3,G139,\"\")))=0,\"\",IF(Лист1!$P$2=1,G108,IF(Лист1!$P$2=2,G123,IF(Лист1!$P$2=3,G139,\"\"))))","v":""},{"$f":"IF(IF(Лист1!$P$2=1,H108,IF(Лист1!$P$2=2,H123,IF(Лист1!$P$2=3,H139,\"\")))=0,\"\",IF(Лист1!$P$2=1,H108,IF(Лист1!$P$2=2,H123,IF(Лист1!$P$2=3,H139,\"\"))))","v":""},{"$f":"IF(IF(Лист1!$P$2=1,I108,IF(Лист1!$P$2=2,I123,IF(Лист1!$P$2=3,I139,\"\")))=0,\"\",IF(Лист1!$P$2=1,I108,IF(Лист1!$P$2=2,I123,IF(Лист1!$P$2=3,I139,\"\"))))","v":""},{"$f":"IF(IF(Лист1!$P$2=1,J108,IF(Лист1!$P$2=2,J123,IF(Лист1!$P$2=3,J139,\"\")))=0,\"\",IF(Лист1!$P$2=1,J108,IF(Лист1!$P$2=2,J123,IF(Лист1!$P$2=3,J139,\"\"))))","v":""},{"$f":"IF(IF(Лист1!$P$2=1,K108,IF(Лист1!$P$2=2,K123,IF(Лист1!$P$2=3,K139,\"\")))=0,\"\",IF(Лист1!$P$2=1,K108,IF(Лист1!$P$2=2,K123,IF(Лист1!$P$2=3,K139,\"\"))))","v":""},{"$f":"IF(IF(Лист1!$P$2=1,L108,IF(Лист1!$P$2=2,L123,IF(Лист1!$P$2=3,L139,\"\")))=0,\"\",IF(Лист1!$P$2=1,L108,IF(Лист1!$P$2=2,L123,IF(Лист1!$P$2=3,L139,\"\"))))","v":""},{"$f":"IF(IF(Лист1!$P$2=1,M108,IF(Лист1!$P$2=2,M123,IF(Лист1!$P$2=3,M139,\"\")))=0,\"\",IF(Лист1!$P$2=1,M108,IF(Лист1!$P$2=2,M123,IF(Лист1!$P$2=3,M139,\"\"))))","v":""},{"$f":"IF(IF(Лист1!$P$2=1,N108,IF(Лист1!$P$2=2,N123,IF(Лист1!$P$2=3,N139,\"\")))=0,\"\",IF(Лист1!$P$2=1,N108,IF(Лист1!$P$2=2,N123,IF(Лист1!$P$2=3,N139,\"\"))))","v":""},{"$f":"IF(IF(Лист1!$P$2=1,O108,IF(Лист1!$P$2=2,O123,IF(Лист1!$P$2=3,O139,\"\")))=0,\"\",IF(Лист1!$P$2=1,O108,IF(Лист1!$P$2=2,O123,IF(Лист1!$P$2=3,O139,\"\"))))","v":""},{"$f":"IF(IF(Лист1!$P$2=1,P108,IF(Лист1!$P$2=2,P123,IF(Лист1!$P$2=3,P139,\"\")))=0,\"\",IF(Лист1!$P$2=1,P108,IF(Лист1!$P$2=2,P123,IF(Лист1!$P$2=3,P139,\"\"))))","v":""},{"$f":"IF(IF(Лист1!$P$2=1,Q108,IF(Лист1!$P$2=2,Q123,IF(Лист1!$P$2=3,Q139,\"\")))=0,\"\",IF(Лист1!$P$2=1,Q108,IF(Лист1!$P$2=2,Q123,IF(Лист1!$P$2=3,Q139,\"\"))))","v":""},{"$f":"IF(IF(Лист1!$P$2=1,R108,IF(Лист1!$P$2=2,R123,IF(Лист1!$P$2=3,R139,\"\")))=0,\"\",IF(Лист1!$P$2=1,R108,IF(Лист1!$P$2=2,R123,IF(Лист1!$P$2=3,R139,\"\"))))","v":""},{"$f":"IF(IF(Лист1!$P$2=1,S108,IF(Лист1!$P$2=2,S123,IF(Лист1!$P$2=3,S139,\"\")))=0,\"\",IF(Лист1!$P$2=1,S108,IF(Лист1!$P$2=2,S123,IF(Лист1!$P$2=3,S139,\"\"))))","v":""},{"$f":"IF(IF(Лист1!$P$2=1,T108,IF(Лист1!$P$2=2,T123,IF(Лист1!$P$2=3,T139,\"\")))=0,\"\",IF(Лист1!$P$2=1,T108,IF(Лист1!$P$2=2,T123,IF(Лист1!$P$2=3,T139,\"\"))))","v":""},{"$f":"IF(IF(Лист1!$P$2=1,U108,IF(Лист1!$P$2=2,U123,IF(Лист1!$P$2=3,U139,\"\")))=0,\"\",IF(Лист1!$P$2=1,U108,IF(Лист1!$P$2=2,U123,IF(Лист1!$P$2=3,U139,\"\"))))","v":""},{"$f":"IF(IF(Лист1!$P$2=1,V108,IF(Лист1!$P$2=2,V123,IF(Лист1!$P$2=3,V139,\"\")))=0,\"\",IF(Лист1!$P$2=1,V108,IF(Лист1!$P$2=2,V123,IF(Лист1!$P$2=3,V139,\"\"))))","v":""},{"$f":"IF(IF(Лист1!$P$2=1,W108,IF(Лист1!$P$2=2,W123,IF(Лист1!$P$2=3,W139,\"\")))=0,\"\",IF(Лист1!$P$2=1,W108,IF(Лист1!$P$2=2,W123,IF(Лист1!$P$2=3,W139,\"\"))))","v":""},{"$f":"IF(IF(Лист1!$P$2=1,X108,IF(Лист1!$P$2=2,X123,IF(Лист1!$P$2=3,X139,\"\")))=0,\"\",IF(Лист1!$P$2=1,X108,IF(Лист1!$P$2=2,X123,IF(Лист1!$P$2=3,X139,\"\"))))","v":""},{"$f":"IF(IF(Лист1!$P$2=1,Y108,IF(Лист1!$P$2=2,Y123,IF(Лист1!$P$2=3,Y139,\"\")))=0,\"\",IF(Лист1!$P$2=1,Y108,IF(Лист1!$P$2=2,Y123,IF(Лист1!$P$2=3,Y139,\"\"))))","v":""},{"$f":"IF(IF(Лист1!$P$2=1,Z108,IF(Лист1!$P$2=2,Z123,IF(Лист1!$P$2=3,Z139,\"\")))=0,\"\",IF(Лист1!$P$2=1,Z108,IF(Лист1!$P$2=2,Z123,IF(Лист1!$P$2=3,Z139,\"\"))))","v":""}]
[{"$f":"IFERROR(INDEX(Определить_объем,--RIGHT(SMALL(Строки_Столбцы_Объем,ROW(AD12)),2),--LEFT(SMALL(Строки_Столбцы_Объем,ROW(AD12)),LEN(SMALL(Строки_Столбцы_Объем,ROW(AD12)))-2)),\"\")","v":""},null,null,{"$f":"IF(IF(Лист1!$P$2=1,D109,IF(Лист1!$P$2=2,D124,IF(Лист1!$P$2=3,D140,\"\")))=0,\"\",IF(Лист1!$P$2=1,D109,IF(Лист1!$P$2=2,D124,IF(Лист1!$P$2=3,D140,\"\"))))","v":""},{"$f":"IF(IF(Лист1!$P$2=1,E109,IF(Лист1!$P$2=2,E124,IF(Лист1!$P$2=3,E140,\"\")))=0,\"\",IF(Лист1!$P$2=1,E109,IF(Лист1!$P$2=2,E124,IF(Лист1!$P$2=3,E140,\"\"))))","v":""},{"$f":"IF(IF(Лист1!$P$2=1,F109,IF(Лист1!$P$2=2,F124,IF(Лист1!$P$2=3,F140,\"\")))=0,\"\",IF(Лист1!$P$2=1,F109,IF(Лист1!$P$2=2,F124,IF(Лист1!$P$2=3,F140,\"\"))))","v":""},{"$f":"IF(IF(Лист1!$P$2=1,G109,IF(Лист1!$P$2=2,G124,IF(Лист1!$P$2=3,G140,\"\")))=0,\"\",IF(Лист1!$P$2=1,G109,IF(Лист1!$P$2=2,G124,IF(Лист1!$P$2=3,G140,\"\"))))","v":""},{"$f":"IF(IF(Лист1!$P$2=1,H109,IF(Лист1!$P$2=2,H124,IF(Лист1!$P$2=3,H140,\"\")))=0,\"\",IF(Лист1!$P$2=1,H109,IF(Лист1!$P$2=2,H124,IF(Лист1!$P$2=3,H140,\"\"))))","v":""},{"$f":"IF(IF(Лист1!$P$2=1,I109,IF(Лист1!$P$2=2,I124,IF(Лист1!$P$2=3,I140,\"\")))=0,\"\",IF(Лист1!$P$2=1,I109,IF(Лист1!$P$2=2,I124,IF(Лист1!$P$2=3,I140,\"\"))))","v":""},{"$f":"IF(IF(Лист1!$P$2=1,J109,IF(Лист1!$P$2=2,J124,IF(Лист1!$P$2=3,J140,\"\")))=0,\"\",IF(Лист1!$P$2=1,J109,IF(Лист1!$P$2=2,J124,IF(Лист1!$P$2=3,J140,\"\"))))","v":""},{"$f":"IF(IF(Лист1!$P$2=1,K109,IF(Лист1!$P$2=2,K124,IF(Лист1!$P$2=3,K140,\"\")))=0,\"\",IF(Лист1!$P$2=1,K109,IF(Лист1!$P$2=2,K124,IF(Лист1!$P$2=3,K140,\"\"))))","v":""},{"$f":"IF(IF(Лист1!$P$2=1,L109,IF(Лист1!$P$2=2,L124,IF(Лист1!$P$2=3,L140,\"\")))=0,\"\",IF(Лист1!$P$2=1,L109,IF(Лист1!$P$2=2,L124,IF(Лист1!$P$2=3,L140,\"\"))))","v":""},{"$f":"IF(IF(Лист1!$P$2=1,M109,IF(Лист1!$P$2=2,M124,IF(Лист1!$P$2=3,M140,\"\")))=0,\"\",IF(Лист1!$P$2=1,M109,IF(Лист1!$P$2=2,M124,IF(Лист1!$P$2=3,M140,\"\"))))","v":""},{"$f":"IF(IF(Лист1!$P$2=1,N109,IF(Лист1!$P$2=2,N124,IF(Лист1!$P$2=3,N140,\"\")))=0,\"\",IF(Лист1!$P$2=1,N109,IF(Лист1!$P$2=2,N124,IF(Лист1!$P$2=3,N140,\"\"))))","v":""},{"$f":"IF(IF(Лист1!$P$2=1,O109,IF(Лист1!$P$2=2,O124,IF(Лист1!$P$2=3,O140,\"\")))=0,\"\",IF(Лист1!$P$2=1,O109,IF(Лист1!$P$2=2,O124,IF(Лист1!$P$2=3,O140,\"\"))))","v":""},{"$f":"IF(IF(Лист1!$P$2=1,P109,IF(Лист1!$P$2=2,P124,IF(Лист1!$P$2=3,P140,\"\")))=0,\"\",IF(Лист1!$P$2=1,P109,IF(Лист1!$P$2=2,P124,IF(Лист1!$P$2=3,P140,\"\"))))","v":""},{"$f":"IF(IF(Лист1!$P$2=1,Q109,IF(Лист1!$P$2=2,Q124,IF(Лист1!$P$2=3,Q140,\"\")))=0,\"\",IF(Лист1!$P$2=1,Q109,IF(Лист1!$P$2=2,Q124,IF(Лист1!$P$2=3,Q140,\"\"))))","v":""},{"$f":"IF(IF(Лист1!$P$2=1,R109,IF(Лист1!$P$2=2,R124,IF(Лист1!$P$2=3,R140,\"\")))=0,\"\",IF(Лист1!$P$2=1,R109,IF(Лист1!$P$2=2,R124,IF(Лист1!$P$2=3,R140,\"\"))))","v":""},{"$f":"IF(IF(Лист1!$P$2=1,S109,IF(Лист1!$P$2=2,S124,IF(Лист1!$P$2=3,S140,\"\")))=0,\"\",IF(Лист1!$P$2=1,S109,IF(Лист1!$P$2=2,S124,IF(Лист1!$P$2=3,S140,\"\"))))","v":""},{"$f":"IF(IF(Лист1!$P$2=1,T109,IF(Лист1!$P$2=2,T124,IF(Лист1!$P$2=3,T140,\"\")))=0,\"\",IF(Лист1!$P$2=1,T109,IF(Лист1!$P$2=2,T124,IF(Лист1!$P$2=3,T140,\"\"))))","v":""},{"$f":"IF(IF(Лист1!$P$2=1,U109,IF(Лист1!$P$2=2,U124,IF(Лист1!$P$2=3,U140,\"\")))=0,\"\",IF(Лист1!$P$2=1,U109,IF(Лист1!$P$2=2,U124,IF(Лист1!$P$2=3,U140,\"\"))))","v":""},{"$f":"IF(IF(Лист1!$P$2=1,V109,IF(Лист1!$P$2=2,V124,IF(Лист1!$P$2=3,V140,\"\")))=0,\"\",IF(Лист1!$P$2=1,V109,IF(Лист1!$P$2=2,V124,IF(Лист1!$P$2=3,V140,\"\"))))","v":""},{"$f":"IF(IF(Лист1!$P$2=1,W109,IF(Лист1!$P$2=2,W124,IF(Лист1!$P$2=3,W140,\"\")))=0,\"\",IF(Лист1!$P$2=1,W109,IF(Лист1!$P$2=2,W124,IF(Лист1!$P$2=3,W140,\"\"))))","v":""},{"$f":"IF(IF(Лист1!$P$2=1,X109,IF(Лист1!$P$2=2,X124,IF(Лист1!$P$2=3,X140,\"\")))=0,\"\",IF(Лист1!$P$2=1,X109,IF(Лист1!$P$2=2,X124,IF(Лист1!$P$2=3,X140,\"\"))))","v":""},{"$f":"IF(IF(Лист1!$P$2=1,Y109,IF(Лист1!$P$2=2,Y124,IF(Лист1!$P$2=3,Y140,\"\")))=0,\"\",IF(Лист1!$P$2=1,Y109,IF(Лист1!$P$2=2,Y124,IF(Лист1!$P$2=3,Y140,\"\"))))","v":""},{"$f":"IF(IF(Лист1!$P$2=1,Z109,IF(Лист1!$P$2=2,Z124,IF(Лист1!$P$2=3,Z140,\"\")))=0,\"\",IF(Лист1!$P$2=1,Z109,IF(Лист1!$P$2=2,Z124,IF(Лист1!$P$2=3,Z140,\"\"))))","v":""}]
[{"$f":"IFERROR(INDEX(Определить_объем,--RIGHT(SMALL(Строки_Столбцы_Объем,ROW(AD13)),2),--LEFT(SMALL(Строки_Столбцы_Объем,ROW(AD13)),LEN(SMALL(Строки_Столбцы_Объем,ROW(AD13)))-2)),\"\")","v":""},null,null,{"$f":"IF(IF(Лист1!$P$2=1,D110,IF(Лист1!$P$2=2,D125,IF(Лист1!$P$2=3,D141,\"\")))=0,\"\",IF(Лист1!$P$2=1,D110,IF(Лист1!$P$2=2,D125,IF(Лист1!$P$2=3,D141,\"\"))))","v":""},{"$f":"IF(IF(Лист1!$P$2=1,E110,IF(Лист1!$P$2=2,E125,IF(Лист1!$P$2=3,E141,\"\")))=0,\"\",IF(Лист1!$P$2=1,E110,IF(Лист1!$P$2=2,E125,IF(Лист1!$P$2=3,E141,\"\"))))","v":""},{"$f":"IF(IF(Лист1!$P$2=1,F110,IF(Лист1!$P$2=2,F125,IF(Лист1!$P$2=3,F141,\"\")))=0,\"\",IF(Лист1!$P$2=1,F110,IF(Лист1!$P$2=2,F125,IF(Лист1!$P$2=3,F141,\"\"))))","v":""},{"$f":"IF(IF(Лист1!$P$2=1,G110,IF(Лист1!$P$2=2,G125,IF(Лист1!$P$2=3,G141,\"\")))=0,\"\",IF(Лист1!$P$2=1,G110,IF(Лист1!$P$2=2,G125,IF(Лист1!$P$2=3,G141,\"\"))))","v":""},{"$f":"IF(IF(Лист1!$P$2=1,H110,IF(Лист1!$P$2=2,H125,IF(Лист1!$P$2=3,H141,\"\")))=0,\"\",IF(Лист1!$P$2=1,H110,IF(Лист1!$P$2=2,H125,IF(Лист1!$P$2=3,H141,\"\"))))","v":""},{"$f":"IF(IF(Лист1!$P$2=1,I110,IF(Лист1!$P$2=2,I125,IF(Лист1!$P$2=3,I141,\"\")))=0,\"\",IF(Лист1!$P$2=1,I110,IF(Лист1!$P$2=2,I125,IF(Лист1!$P$2=3,I141,\"\"))))","v":""},{"$f":"IF(IF(Лист1!$P$2=1,J110,IF(Лист1!$P$2=2,J125,IF(Лист1!$P$2=3,J141,\"\")))=0,\"\",IF(Лист1!$P$2=1,J110,IF(Лист1!$P$2=2,J125,IF(Лист1!$P$2=3,J141,\"\"))))","v":""},{"$f":"IF(IF(Лист1!$P$2=1,K110,IF(Лист1!$P$2=2,K125,IF(Лист1!$P$2=3,K141,\"\")))=0,\"\",IF(Лист1!$P$2=1,K110,IF(Лист1!$P$2=2,K125,IF(Лист1!$P$2=3,K141,\"\"))))","v":""},{"$f":"IF(IF(Лист1!$P$2=1,L110,IF(Лист1!$P$2=2,L125,IF(Лист1!$P$2=3,L141,\"\")))=0,\"\",IF(Лист1!$P$2=1,L110,IF(Лист1!$P$2=2,L125,IF(Лист1!$P$2=3,L141,\"\"))))","v":""},{"$f":"IF(IF(Лист1!$P$2=1,M110,IF(Лист1!$P$2=2,M125,IF(Лист1!$P$2=3,M141,\"\")))=0,\"\",IF(Лист1!$P$2=1,M110,IF(Лист1!$P$2=2,M125,IF(Лист1!$P$2=3,M141,\"\"))))","v":""},{"$f":"IF(IF(Лист1!$P$2=1,N110,IF(Лист1!$P$2=2,N125,IF(Лист1!$P$2=3,N141,\"\")))=0,\"\",IF(Лист1!$P$2=1,N110,IF(Лист1!$P$2=2,N125,IF(Лист1!$P$2=3,N141,\"\"))))","v":""},{"$f":"IF(IF(Лист1!$P$2=1,O110,IF(Лист1!$P$2=2,O125,IF(Лист1!$P$2=3,O141,\"\")))=0,\"\",IF(Лист1!$P$2=1,O110,IF(Лист1!$P$2=2,O125,IF(Лист1!$P$2=3,O141,\"\"))))","v":""},{"$f":"IF(IF(Лист1!$P$2=1,P110,IF(Лист1!$P$2=2,P125,IF(Лист1!$P$2=3,P141,\"\")))=0,\"\",IF(Лист1!$P$2=1,P110,IF(Лист1!$P$2=2,P125,IF(Лист1!$P$2=3,P141,\"\"))))","v":""},{"$f":"IF(IF(Лист1!$P$2=1,Q110,IF(Лист1!$P$2=2,Q125,IF(Лист1!$P$2=3,Q141,\"\")))=0,\"\",IF(Лист1!$P$2=1,Q110,IF(Лист1!$P$2=2,Q125,IF(Лист1!$P$2=3,Q141,\"\"))))","v":""},{"$f":"IF(IF(Лист1!$P$2=1,R110,IF(Лист1!$P$2=2,R125,IF(Лист1!$P$2=3,R141,\"\")))=0,\"\",IF(Лист1!$P$2=1,R110,IF(Лист1!$P$2=2,R125,IF(Лист1!$P$2=3,R141,\"\"))))","v":""},{"$f":"IF(IF(Лист1!$P$2=1,S110,IF(Лист1!$P$2=2,S125,IF(Лист1!$P$2=3,S141,\"\")))=0,\"\",IF(Лист1!$P$2=1,S110,IF(Лист1!$P$2=2,S125,IF(Лист1!$P$2=3,S141,\"\"))))","v":""},{"$f":"IF(IF(Лист1!$P$2=1,T110,IF(Лист1!$P$2=2,T125,IF(Лист1!$P$2=3,T141,\"\")))=0,\"\",IF(Лист1!$P$2=1,T110,IF(Лист1!$P$2=2,T125,IF(Лист1!$P$2=3,T141,\"\"))))","v":""},{"$f":"IF(IF(Лист1!$P$2=1,U110,IF(Лист1!$P$2=2,U125,IF(Лист1!$P$2=3,U141,\"\")))=0,\"\",IF(Лист1!$P$2=1,U110,IF(Лист1!$P$2=2,U125,IF(Лист1!$P$2=3,U141,\"\"))))","v":""},{"$f":"IF(IF(Лист1!$P$2=1,V110,IF(Лист1!$P$2=2,V125,IF(Лист1!$P$2=3,V141,\"\")))=0,\"\",IF(Лист1!$P$2=1,V110,IF(Лист1!$P$2=2,V125,IF(Лист1!$P$2=3,V141,\"\"))))","v":""},{"$f":"IF(IF(Лист1!$P$2=1,W110,IF(Лист1!$P$2=2,W125,IF(Лист1!$P$2=3,W141,\"\")))=0,\"\",IF(Лист1!$P$2=1,W110,IF(Лист1!$P$2=2,W125,IF(Лист1!$P$2=3,W141,\"\"))))","v":""},{"$f":"IF(IF(Лист1!$P$2=1,X110,IF(Лист1!$P$2=2,X125,IF(Лист1!$P$2=3,X141,\"\")))=0,\"\",IF(Лист1!$P$2=1,X110,IF(Лист1!$P$2=2,X125,IF(Лист1!$P$2=3,X141,\"\"))))","v":""},{"$f":"IF(IF(Лист1!$P$2=1,Y110,IF(Лист1!$P$2=2,Y125,IF(Лист1!$P$2=3,Y141,\"\")))=0,\"\",IF(Лист1!$P$2=1,Y110,IF(Лист1!$P$2=2,Y125,IF(Лист1!$P$2=3,Y141,\"\"))))","v":""},{"$f":"IF(IF(Лист1!$P$2=1,Z110,IF(Лист1!$P$2=2,Z125,IF(Лист1!$P$2=3,Z141,\"\")))=0,\"\",IF(Лист1!$P$2=1,Z110,IF(Лист1!$P$2=2,Z125,IF(Лист1!$P$2=3,Z141,\"\"))))","v":""}]
[{"$f":"IFERROR(INDEX(Определить_объем,--RIGHT(SMALL(Строки_Столбцы_Объем,ROW(AD14)),2),--LEFT(SMALL(Строки_Столбцы_Объем,ROW(AD14)),LEN(SMALL(Строки_Столбцы_Объем,ROW(AD14)))-2)),\"\")","v":""},null,null,{"$f":"IF(IF(Лист1!$P$2=1,D111,IF(Лист1!$P$2=2,D126,IF(Лист1!$P$2=3,D142,\"\")))=0,\"\",IF(Лист1!$P$2=1,D111,IF(Лист1!$P$2=2,D126,IF(Лист1!$P$2=3,D142,\"\"))))","v":""},{"$f":"IF(IF(Лист1!$P$2=1,E111,IF(Лист1!$P$2=2,E126,IF(Лист1!$P$2=3,E142,\"\")))=0,\"\",IF(Лист1!$P$2=1,E111,IF(Лист1!$P$2=2,E126,IF(Лист1!$P$2=3,E142,\"\"))))","v":""},{"$f":"IF(IF(Лист1!$P$2=1,F111,IF(Лист1!$P$2=2,F126,IF(Лист1!$P$2=3,F142,\"\")))=0,\"\",IF(Лист1!$P$2=1,F111,IF(Лист1!$P$2=2,F126,IF(Лист1!$P$2=3,F142,\"\"))))","v":""},{"$f":"IF(IF(Лист1!$P$2=1,G111,IF(Лист1!$P$2=2,G126,IF(Лист1!$P$2=3,G142,\"\")))=0,\"\",IF(Лист1!$P$2=1,G111,IF(Лист1!$P$2=2,G126,IF(Лист1!$P$2=3,G142,\"\"))))","v":""},{"$f":"IF(IF(Лист1!$P$2=1,H111,IF(Лист1!$P$2=2,H126,IF(Лист1!$P$2=3,H142,\"\")))=0,\"\",IF(Лист1!$P$2=1,H111,IF(Лист1!$P$2=2,H126,IF(Лист1!$P$2=3,H142,\"\"))))","v":""},{"$f":"IF(IF(Лист1!$P$2=1,I111,IF(Лист1!$P$2=2,I126,IF(Лист1!$P$2=3,I142,\"\")))=0,\"\",IF(Лист1!$P$2=1,I111,IF(Лист1!$P$2=2,I126,IF(Лист1!$P$2=3,I142,\"\"))))","v":""},{"$f":"IF(IF(Лист1!$P$2=1,J111,IF(Лист1!$P$2=2,J126,IF(Лист1!$P$2=3,J142,\"\")))=0,\"\",IF(Лист1!$P$2=1,J111,IF(Лист1!$P$2=2,J126,IF(Лист1!$P$2=3,J142,\"\"))))","v":""},{"$f":"IF(IF(Лист1!$P$2=1,K111,IF(Лист1!$P$2=2,K126,IF(Лист1!$P$2=3,K142,\"\")))=0,\"\",IF(Лист1!$P$2=1,K111,IF(Лист1!$P$2=2,K126,IF(Лист1!$P$2=3,K142,\"\"))))","v":""},{"$f":"IF(IF(Лист1!$P$2=1,L111,IF(Лист1!$P$2=2,L126,IF(Лист1!$P$2=3,L142,\"\")))=0,\"\",IF(Лист1!$P$2=1,L111,IF(Лист1!$P$2=2,L126,IF(Лист1!$P$2=3,L142,\"\"))))","v":""},{"$f":"IF(IF(Лист1!$P$2=1,M111,IF(Лист1!$P$2=2,M126,IF(Лист1!$P$2=3,M142,\"\")))=0,\"\",IF(Лист1!$P$2=1,M111,IF(Лист1!$P$2=2,M126,IF(Лист1!$P$2=3,M142,\"\"))))","v":""},{"$f":"IF(IF(Лист1!$P$2=1,N111,IF(Лист1!$P$2=2,N126,IF(Лист1!$P$2=3,N142,\"\")))=0,\"\",IF(Лист1!$P$2=1,N111,IF(Лист1!$P$2=2,N126,IF(Лист1!$P$2=3,N142,\"\"))))","v":""},{"$f":"IF(IF(Лист1!$P$2=1,O111,IF(Лист1!$P$2=2,O126,IF(Лист1!$P$2=3,O142,\"\")))=0,\"\",IF(Лист1!$P$2=1,O111,IF(Лист1!$P$2=2,O126,IF(Лист1!$P$2=3,O142,\"\"))))","v":""},{"$f":"IF(IF(Лист1!$P$2=1,P111,IF(Лист1!$P$2=2,P126,IF(Лист1!$P$2=3,P142,\"\")))=0,\"\",IF(Лист1!$P$2=1,P111,IF(Лист1!$P$2=2,P126,IF(Лист1!$P$2=3,P142,\"\"))))","v":""},{"$f":"IF(IF(Лист1!$P$2=1,Q111,IF(Лист1!$P$2=2,Q126,IF(Лист1!$P$2=3,Q142,\"\")))=0,\"\",IF(Лист1!$P$2=1,Q111,IF(Лист1!$P$2=2,Q126,IF(Лист1!$P$2=3,Q142,\"\"))))","v":""},{"$f":"IF(IF(Лист1!$P$2=1,R111,IF(Лист1!$P$2=2,R126,IF(Лист1!$P$2=3,R142,\"\")))=0,\"\",IF(Лист1!$P$2=1,R111,IF(Лист1!$P$2=2,R126,IF(Лист1!$P$2=3,R142,\"\"))))","v":""},{"$f":"IF(IF(Лист1!$P$2=1,S111,IF(Лист1!$P$2=2,S126,IF(Лист1!$P$2=3,S142,\"\")))=0,\"\",IF(Лист1!$P$2=1,S111,IF(Лист1!$P$2=2,S126,IF(Лист1!$P$2=3,S142,\"\"))))","v":""},{"$f":"IF(IF(Лист1!$P$2=1,T111,IF(Лист1!$P$2=2,T126,IF(Лист1!$P$2=3,T142,\"\")))=0,\"\",IF(Лист1!$P$2=1,T111,IF(Лист1!$P$2=2,T126,IF(Лист1!$P$2=3,T142,\"\"))))","v":""},{"$f":"IF(IF(Лист1!$P$2=1,U111,IF(Лист1!$P$2=2,U126,IF(Лист1!$P$2=3,U142,\"\")))=0,\"\",IF(Лист1!$P$2=1,U111,IF(Лист1!$P$2=2,U126,IF(Лист1!$P$2=3,U142,\"\"))))","v":""},{"$f":"IF(IF(Лист1!$P$2=1,V111,IF(Лист1!$P$2=2,V126,IF(Лист1!$P$2=3,V142,\"\")))=0,\"\",IF(Лист1!$P$2=1,V111,IF(Лист1!$P$2=2,V126,IF(Лист1!$P$2=3,V142,\"\"))))","v":""},{"$f":"IF(IF(Лист1!$P$2=1,W111,IF(Лист1!$P$2=2,W126,IF(Лист1!$P$2=3,W142,\"\")))=0,\"\",IF(Лист1!$P$2=1,W111,IF(Лист1!$P$2=2,W126,IF(Лист1!$P$2=3,W142,\"\"))))","v":""},{"$f":"IF(IF(Лист1!$P$2=1,X111,IF(Лист1!$P$2=2,X126,IF(Лист1!$P$2=3,X142,\"\")))=0,\"\",IF(Лист1!$P$2=1,X111,IF(Лист1!$P$2=2,X126,IF(Лист1!$P$2=3,X142,\"\"))))","v":""},{"$f":"IF(IF(Лист1!$P$2=1,Y111,IF(Лист1!$P$2=2,Y126,IF(Лист1!$P$2=3,Y142,\"\")))=0,\"\",IF(Лист1!$P$2=1,Y111,IF(Лист1!$P$2=2,Y126,IF(Лист1!$P$2=3,Y142,\"\"))))","v":""},{"$f":"IF(IF(Лист1!$P$2=1,Z111,IF(Лист1!$P$2=2,Z126,IF(Лист1!$P$2=3,Z142,\"\")))=0,\"\",IF(Лист1!$P$2=1,Z111,IF(Лист1!$P$2=2,Z126,IF(Лист1!$P$2=3,Z142,\"\"))))","v":""}]
[{"$f":"IFERROR(INDEX(Определить_объем,--RIGHT(SMALL(Строки_Столбцы_Объем,ROW(AD15)),2),--LEFT(SMALL(Строки_Столбцы_Объем,ROW(AD15)),LEN(SMALL(Строки_Столбцы_Объем,ROW(AD15)))-2)),\"\")","v":""}]
[{"$f":"IFERROR(INDEX(Определить_объем,--RIGHT(SMALL(Строки_Столбцы_Объем,ROW(AD16)),2),--LEFT(SMALL(Строки_Столбцы_Объем,ROW(AD16)),LEN(SMALL(Строки_Столбцы_Объем,ROW(AD16)))-2)),\"\")","v":""}]
[{"$f":"IFERROR(INDEX(Определить_объем,--RIGHT(SMALL(Строки_Столбцы_Объем,ROW(AD17)),2),--LEFT(SMALL(Строки_Столбцы_Объем,ROW(AD17)),LEN(SMALL(Строки_Столбцы_Объем,ROW(AD17)))-2)),\"\")","v":""}]
[{"$f":"IFERROR(INDEX(Определить_объем,--RIGHT(SMALL(Строки_Столбцы_Объем,ROW(AC18)),2),--LEFT(SMALL(Строки_Столбцы_Объем,ROW(AC18)),LEN(SMALL(Строки_Столбцы_Объем,ROW(AC18)))-2)),\"\")","v":""}]
[{"$f":"IFERROR(INDEX(Определить_объем,--RIGHT(SMALL(Строки_Столбцы_Объем,ROW(AC19)),2),--LEFT(SMALL(Строки_Столбцы_Объем,ROW(AC19)),LEN(SMALL(Строки_Столбцы_Объем,ROW(AC19)))-2)),\"\")","v":""}]
[{"$f":"IFERROR(INDEX(Определить_объем,--RIGHT(SMALL(Строки_Столбцы_Объем,ROW(AC20)),2),--LEFT(SMALL(Строки_Столбцы_Объем,ROW(AC20)),LEN(SMALL(Строки_Столбцы_Объем,ROW(AC20)))-2)),\"\")","v":""}]
[{"$f":"IFERROR(INDEX(Определить_объем,--RIGHT(SMALL(Строки_Столбцы_Объем,ROW(AC21)),2),--LEFT(SMALL(Строки_Столбцы_Объем,ROW(AC21)),LEN(SMALL(Строки_Столбцы_Объем,ROW(AC21)))-2)),\"\")","v":""}]
[{"$f":"IFERROR(INDEX(Определить_объем,--RIGHT(SMALL(Строки_Столбцы_Объем,ROW(AC21)),2),--LEFT(SMALL(Строки_Столбцы_Объем,ROW(AC21)),LEN(SMALL(Строки_Столбцы_Объем,ROW(AC21)))-2)),\"\")","v":""}]
[{"$f":"IFERROR(INDEX(Определить_объем,--RIGHT(SMALL(Строки_Столбцы_Объем,ROW(AC22)),2),--LEFT(SMALL(Строки_Столбцы_Объем,ROW(AC22)),LEN(SMALL(Строки_Столбцы_Объем,ROW(AC22)))-2)),\"\")","v":""}]
[{"$f":"IFERROR(INDEX(Определить_объем,--RIGHT(SMALL(Строки_Столбцы_Объем,ROW(AC23)),2),--LEFT(SMALL(Строки_Столбцы_Объем,ROW(AC23)),LEN(SMALL(Строки_Столбцы_Объем,ROW(AC23)))-2)),\"\")","v":""}]
[{"$f":"IFERROR(INDEX(Определить_объем,--RIGHT(SMALL(Строки_Столбцы_Объем,ROW(AC24)),2),--LEFT(SMALL(Строки_Столбцы_Объем,ROW(AC24)),LEN(SMALL(Строки_Столбцы_Объем,ROW(AC24)))-2)),\"\")","v":""}]
[{"$f":"IFERROR(INDEX(Определить_объем,--RIGHT(SMALL(Строки_Столбцы_Объем,ROW(AC25)),2),--LEFT(SMALL(Строки_Столбцы_Объем,ROW(AC25)),LEN(SMALL(Строки_Столбцы_Объем,ROW(AC25)))-2)),\"\")","v":""}]
[{"$f":"IFERROR(INDEX(Определить_объем,--RIGHT(SMALL(Строки_Столбцы_Объем,ROW(AC26)),2),--LEFT(SMALL(Строки_Столбцы_Объем,ROW(AC26)),LEN(SMALL(Строки_Столбцы_Объем,ROW(AC26)))-2)),\"\")","v":""}]
[{"$f":"IFERROR(INDEX(Определить_объем,--RIGHT(SMALL(Строки_Столбцы_Объем,ROW(AC27)),2),--LEFT(SMALL(Строки_Столбцы_Объем,ROW(AC27)),LEN(SMALL(Строки_Столбцы_Объем,ROW(AC27)))-2)),\"\")","v":""}]
[{"$f":"IFERROR(INDEX(Определить_объем,--RIGHT(SMALL(Строки_Столбцы_Объем,ROW(AC28)),2),--LEFT(SMALL(Строки_Столбцы_Объем,ROW(AC28)),LEN(SMALL(Строки_Столбцы_Объем,ROW(AC28)))-2)),\"\")","v":""}]
[{"$f":"IFERROR(INDEX(Определить_объем,--RIGHT(SMALL(Строки_Столбцы_Объем,ROW(AC29)),2),--LEFT(SMALL(Строки_Столбцы_Объем,ROW(AC29)),LEN(SMALL(Строки_Столбцы_Объем,ROW(AC29)))-2)),\"\")","v":""}]
[{"$f":"IFERROR(INDEX(Определить_объем,--RIGHT(SMALL(Строки_Столбцы_Объем,ROW(AC30)),2),--LEFT(SMALL(Строки_Столбцы_Объем,ROW(AC30)),LEN(SMALL(Строки_Столбцы_Объем,ROW(AC30)))-2)),\"\")","v":""}]
[{"$f":"IFERROR(INDEX(Определить_объем,--RIGHT(SMALL(Строки_Столбцы_Объем,ROW(AC31)),2),--LEFT(SMALL(Строки_Столбцы_Объем,ROW(AC31)),LEN(SMALL(Строки_Столбцы_Объем,ROW(AC31)))-2)),\"\")","v":""}]
[{"$f":"IFERROR(INDEX(Определить_объем,--RIGHT(SMALL(Строки_Столбцы_Объем,ROW(AC32)),2),--LEFT(SMALL(Строки_Столбцы_Объем,ROW(AC32)),LEN(SMALL(Строки_Столбцы_Объем,ROW(AC32)))-2)),\"\")","v":""}]
[{"$f":"IFERROR(INDEX(Определить_объем,--RIGHT(SMALL(Строки_Столбцы_Объем,ROW(AC33)),2),--LEFT(SMALL(Строки_Столбцы_Объем,ROW(AC33)),LEN(SMALL(Строки_Столбцы_Объем,ROW(AC33)))-2)),\"\")","v":""}]
[{"$f":"IFERROR(INDEX(Определить_объем,--RIGHT(SMALL(Строки_Столбцы_Объем,ROW(AC34)),2),--LEFT(SMALL(Строки_Столбцы_Объем,ROW(AC34)),LEN(SMALL(Строки_Столбцы_Объем,ROW(AC34)))-2)),\"\")","v":""}]
[{"$f":"IFERROR(INDEX(Определить_объем,--RIGHT(SMALL(Строки_Столбцы_Объем,ROW(AC35)),2),--LEFT(SMALL(Строки_Столбцы_Объем,ROW(AC35)),LEN(SMALL(Строки_Столбцы_Объем,ROW(AC35)))-2)),\"\")","v":""}]
[{"$f":"IFERROR(INDEX(Определить_объем,--RIGHT(SMALL(Строки_Столбцы_Объем,ROW(AC36)),2),--LEFT(SMALL(Строки_Столбцы_Объем,ROW(AC36)),LEN(SMALL(Строки_Столбцы_Объем,ROW(AC36)))-2)),\"\")","v":""}]
[{"$f":"IFERROR(INDEX(Определить_объем,--RIGHT(SMALL(Строки_Столбцы_Объем,ROW(AC37)),2),--LEFT(SMALL(Строки_Столбцы_Объем,ROW(AC37)),LEN(SMALL(Строки_Столбцы_Объем,ROW(AC37)))-2)),\"\")","v":""}]
[{"$f":"IFERROR(INDEX(Определить_объем,--RIGHT(SMALL(Строки_Столбцы_Объем,ROW(AC38)),2),--LEFT(SMALL(Строки_Столбцы_Объем,ROW(AC38)),LEN(SMALL(Строки_Столбцы_Объем,ROW(AC38)))-2)),\"\")","v":""}]
[{"$f":"IFERROR(INDEX(Определить_объем,--RIGHT(SMALL(Строки_Столбцы_Объем,ROW(AC39)),2),--LEFT(SMALL(Строки_Столбцы_Объем,ROW(AC39)),LEN(SMALL(Строки_Столбцы_Объем,ROW(AC39)))-2)),\"\")","v":""}]
[{"$f":"IFERROR(INDEX(Определить_объем,--RIGHT(SMALL(Строки_Столбцы_Объем,ROW(AC40)),2),--LEFT(SMALL(Строки_Столбцы_Объем,ROW(AC40)),LEN(SMALL(Строки_Столбцы_Объем,ROW(AC40)))-2)),\"\")","v":""}]
[{"$f":"IFERROR(INDEX(Определить_объем,--RIGHT(SMALL(Строки_Столбцы_Объем,ROW(AC41)),2),--LEFT(SMALL(Строки_Столбцы_Объем,ROW(AC41)),LEN(SMALL(Строки_Столбцы_Объем,ROW(AC41)))-2)),\"\")","v":""}]
[{"$f":"IFERROR(INDEX(Определить_объем,--RIGHT(SMALL(Строки_Столбцы_Объем,ROW(AC42)),2),--LEFT(SMALL(Строки_Столбцы_Объем,ROW(AC42)),LEN(SMALL(Строки_Столбцы_Объем,ROW(AC42)))-2)),\"\")","v":""}]
[{"$f":"IFERROR(INDEX(Определить_объем,--RIGHT(SMALL(Строки_Столбцы_Объем,ROW(AC43)),2),--LEFT(SMALL(Строки_Столбцы_Объем,ROW(AC43)),LEN(SMALL(Строки_Столбцы_Объем,ROW(AC43)))-2)),\"\")","v":""}]
[{"$f":"IFERROR(INDEX(Определить_объем,--RIGHT(SMALL(Строки_Столбцы_Объем,ROW(AC44)),2),--LEFT(SMALL(Строки_Столбцы_Объем,ROW(AC44)),LEN(SMALL(Строки_Столбцы_Объем,ROW(AC44)))-2)),\"\")","v":""}]
[{"$f":"IFERROR(INDEX(Определить_объем,--RIGHT(SMALL(Строки_Столбцы_Объем,ROW(AC45)),2),--LEFT(SMALL(Строки_Столбцы_Объем,ROW(AC45)),LEN(SMALL(Строки_Столбцы_Объем,ROW(AC45)))-2)),\"\")","v":""}]
[{"$f":"IFERROR(INDEX(Определить_объем,--RIGHT(SMALL(Строки_Столбцы_Объем,ROW(AC46)),2),--LEFT(SMALL(Строки_Столбцы_Объем,ROW(AC46)),LEN(SMALL(Строки_Столбцы_Объем,ROW(AC46)))-2)),\"\")","v":""}]
[{"$f":"IFERROR(INDEX(Определить_объем,--RIGHT(SMALL(Строки_Столбцы_Объем,ROW(AC47)),2),--LEFT(SMALL(Строки_Столбцы_Объем,ROW(AC47)),LEN(SMALL(Строки_Столбцы_Объем,ROW(AC47)))-2)),\"\")","v":""}]
[{"$f":"IFERROR(INDEX(Определить_объем,--RIGHT(SMALL(Строки_Столбцы_Объем,ROW(AC48)),2),--LEFT(SMALL(Строки_Столбцы_Объем,ROW(AC48)),LEN(SMALL(Строки_Столбцы_Объем,ROW(AC48)))-2)),\"\")","v":""}]
[{"$f":"IFERROR(INDEX(Определить_объем,--RIGHT(SMALL(Строки_Столбцы_Объем,ROW(AB49)),2),--LEFT(SMALL(Строки_Столбцы_Объем,ROW(AB49)),LEN(SMALL(Строки_Столбцы_Объем,ROW(AB49)))-2)),\"\")","v":""}]
[]
[]
[]
[]
[]
[]
[]
[]
[]
[]
[]
[]
[]
[]
[]
[]
[]
[]
[]
[]
[]
[]
[]
[]
[]
[]
[]
[]
[]
[]
[]
[]
[]
[]
[]
[]
[]
[]
[]
[]
[]
[]
[]
[]
[]
[]
[]
[]
[null,null,null,"-","-",null,null,null,null,"-","-","-","-","-","-","-","-","-","-",null,null,null,"-","-","-","-"]
[null,null,null,"cечение жилы до 16 мм2","cечение жилы до 16 мм2",null,null,null,null,"сечение жилы до 35 мм2","сечение жилы до 16 мм2","сечение жилы до 35 мм2",null,"сечение жилы до 50 мм2",null,"мощностью до 630 кВА","мощностью до 250 кВА",null,null,null,null,null,"мощностью до 2 x 160 кВА","мощностью до 1 x 16 кВА","мощностью до 2 x 400 кВА","мощностью до 1 x 16 кВА"]
[]
[]
[]
[]
[]
[]
[]
[null,null,null,null,null,null,null,null,null,null,null,null,null,null,null,null,null,null,null,null,null,null,null,"мощностью до 1 x 630 кВА"]
[null,null,null,null,null,null,null,null,null,null,null,null,null,null,null,null,null,null,null,null,null,null,null,"мощностью до 1 x 1000 кВА"]
[]
[]
[]
[]
[null,null,null,"-","-",null,null,null,null,"-","-","-","-","-","-","-","-","-","-",null,null,null,"-","-","-","-"]
[null,null,null,"cечение жилы до 35 мм2",null,null,null,null,null,"сечение жилы до 50 мм2","сечение жилы до 120 мм2","сечение жилы до 70 мм2","сечение жилы до 120 мм2","сечение жилы до 50 мм2",null,"мощностью до 630 кВА","мощностью до 250 кВА",null,null,null,null,null,"мощностью до 2 x 160 кВА","мощностью до 1 x 16 кВА","мощностью до 2 x 400 кВА","мощностью до 1 x 16 кВА"]
[]
[]
[]
[]
[]
[]
[null,null,null,null,null,null,null,null,null,null,null,null,null,null,null,null,null,null,null,null,null,null,null,"мощностью до 1 x 400 кВА"]
[null,null,null,null,null,null,null,null,null,null,null,null,null,null,null,null,null,null,null,null,null,null,null,"мощностью до 1 x 630 кВА"]
[null,null,null,null,null,null,null,null,null,null,null,null,null,null,null,null,null,null,null,null,null,null,null,"мощностью до 1 x 1000 кВА"]
[]
[]
[]
[]
[]
[null,null,null,null,null,null,null,null,null,"-","-","-","-","-","-","-","-","-","-",null,null,null,"-","-","-","-"]