## СПЕЦИФИКАЦИЯ
№ | Наименование Обрудования и ТХ (По Спецификации) | Кол-во по проекту | Ед. Изм. | Цена за единицу | Сумма | Количество по факту | Отгрузочные Док-ты | Ед. Изм.2 | Цена за ед. по факту | Сумма по факту | Примечание
ОБЩЕСТРОЙ
1 | Гипокартон ГКЛ 12.5 | 200 | м2 | 100 | 20000
2 | будут и другие позиции, но названия в спецификации и в закупках по факту будут различаться, нужно чтобы как-то умела цепляться за схожее слово например гипс 12
3
4
5
6
7
ЭОМ
1
2
3 | и другие разделы и позиции
4

## ОБЩЕСТРОЙ
№ | № в Счете | Наименование Обрудования и ТХ (По Спецификации) | Кол-во по Счету | Ед. Изм. | Цена за единицу | Сумма | Сумма раздел ОБЩЕСТРОЙ Сумма счета | Счет № | Отгрузочные Док-ты | Поставщик | Дата Счета | Статус | Дата оплаты | Срок поставки дней | Дата поставки План | Дата поставки Факт | Примечание
1487408.16
1 | 1 | Сетка стал. сварная арматура 150*150*12 (2*6м) ТУ | 24 | м2 | 635 | 15240 |  | 632 |  | ООО "ГСК-ГРУПП" | 2019-09-23 | Получено | 2019-09-23 |  | 2019-09-24 | 2019-09-24 | Доставка
2 | 2 | Уголок 50х50х5 ГОСТ 8509-93 Ст3сп/пс5 | 48 | м | 215.42 | 10340.16 |  | 632 |  | ООО "ГСК-ГРУПП" | 2019-09-23 | Получено | 2019-09-23 |  | 2019-09-24 | 2019-09-24 | Доставка
3 | 3 | Автоперевозка | 1 | шт | 8 500,00 | 8500 | 34080.16 | 632 |  | ООО "ГСК-ГРУПП" | 2019-09-23 | Получено | 2019-09-23 |  | 2019-09-24 | 2019-09-24 | Доставка
4 | 1 | Алмазный диск 125х2,5х22,2 (BERGEN) сухой рез, сегмент (2214-BG) | 2 | шт | 227.6352 | 455.2704 | 455.27 | 79-0013409 |  | ООО "Строймашсервис-Мск" | 2019-09-24 | Получено | 2019-09-24 |  | 2019-09-25 | 2019-09-25 | Самовывоз
5 | 1 | Шпатель "HOGER" 100 мм, нержавеющая сталь, пластмассовая ручка | 4 | шт. | 35 | 140 |  | 3638 |  | ООО "ТДК" | 2019-09-26 | Получено | 2019-09-27 |  | 2019-09-28 | 2019-09-27 | Доставка
6 | 2 | Насадка для миксера, D 100мм, L 600мм, хвостовик 10мм, для гипсовых смесей и наливн.полов | 1 | шт. | 228 | 228 |  | 3638 |  | ООО "ТДК" | 2019-09-26 | Получено | 2019-09-27 |  | 2019-09-28 | 2019-09-27 | Доставка
7 | 3 | Таз прямоугольный строительный, 90 л | 2 | шт. | 354 | 708 |  | 3638 |  | ООО "ТДК" | 2019-09-26 | Получено | 2019-09-27 |  | 2019-09-28 | 2019-09-27 | Доставка
8 | 4 | Кисть макловица, 40х140мм | 2 | шт | 130 | 260 |  | 3638 |  | ООО "ТДК" | 2019-09-26 | Получено | 2019-09-27 |  | 2019-09-28 | 2019-09-27 | Доставка
9 | 5 | Шпатель "HOGER" 250мм, зуб 10х10, нерж. сталь, зубчатый, пластмассовая ручка | 2 | шт. | 56 | 112 |  | 3638 |  | ООО "ТДК" | 2019-09-26 | Получено | 2019-09-27 |  | 2019-09-28 | 2019-09-27 | Доставка
10 | 6 | Шпатель "HOGER" 300мм, зуб 10х10, нерж. сталь, зубчатый, пластмассовая ручка | 2 | шт. | 67 | 134 |  | 3638 |  | ООО "ТДК" | 2019-09-26 | Получено | 2019-09-27 |  | 2019-09-28 | 2019-09-27 | Доставка
11 | 7 | Крестики д/плитки "888" 2,0мм (200шт) | 20 | упак | 21 | 420 |  | 3638 |  | ООО "ТДК" | 2019-09-26 | Получено | 2019-09-27 |  | 2019-09-28 | 2019-09-27 | Доставка
12 | 8 | Губка для авто "Автогубка № 21" | 10 | шт. | 31 | 310 |  | 3638 |  | ООО "ТДК" | 2019-09-26 | Получено | 2019-09-27 |  | 2019-09-28 | 2019-09-27 | Доставка
13 | 9 | Ведро строительное пластмассовое 20л | 4 | шт. | 90 | 360 |  | 3638 |  | ООО "ТДК" | 2019-09-26 | Получено | 2019-09-27 |  | 2019-09-28 | 2019-09-27 | Доставка
14 | 10 | Уровень алюминиевый, 1000 мм, 3 глазка | 1 | шт. | 384 | 384 |  | 3638 |  | ООО "ТДК" | 2019-09-26 | Получено | 2019-09-27 |  | 2019-09-28 | 2019-09-27 | Доставка
15 | 11 | Диск отрезной, 125х1,6х22мм, алмазный, сплошной, по керамике | 2 | шт. | 690 | 1380 |  | 3638 |  | ООО "ТДК" | 2019-09-26 | Получено | 2019-09-27 |  | 2019-09-28 | 2019-09-27 | Доставка
16 | 12 | Киянка 340 гр, черная резина | 2 | шт. | 108 | 216 |  | 3638 |  | ООО "ТДК" | 2019-09-26 | Получено | 2019-09-27 |  | 2019-09-28 | 2019-09-27 | Доставка
17 | 13 | Доставка ( не указывать в назначении платежа! ) | 1 |  | 1 000,00 | 1000 | 5652 |  |  |  | 2019-09-26 | Получено | 2019-09-27 |  | 2019-09-28 | 2019-09-27 | Доставка
18 | 1 | Профиль потолочный ПП 60х27-3000 (3м) | 690 | м | 69 | 47610 |  |  |  |  | 2019-09-25 | Получено | 2019-09-25 |  | 2019-09-26 |  | Доставка
19 | 2 | Профиль КНАУФ ПН 28/27 3м (1008 м/уп) | 54 | м | 49 | 2646 |  |  |  |  | 2019-09-25 | Получено | 2019-09-25 |  | 2019-09-26 |  | Доставка
20 | 3 | Дюбель-гвоздь SM-L 6/40 (0,2) | 800 | шт. | 0.63 | 504 |  |  |  |  | 2019-09-25 | Получено | 2019-09-25 |  | 2019-09-26 |  | Доставка
21 | 4 | Саморезы для крепления металлических профилей СМК(клоп) острые 3,5х11 | 1 000 | шт. | 0.27 | 270 |  |  |  |  | 2019-09-25 | Получено | 2019-09-25 |  | 2019-09-26 |  | Доставка
22 | 5 | Саморез гипс/металл мелкая резьба 3,5*35 мм | 1 000 | шт. | 0.24 | 240 |  |  |  |  | 2019-09-25 | Получено | 2019-09-25 |  | 2019-09-26 |  | Доставка
23 | 6 | Саморез гипс/металл мелкая резьба 3,5*45 мм | 1 000 | шт. | 0.32 | 320 |  |  |  |  | 2019-09-25 | Получено | 2019-09-25 |  | 2019-09-26 |  | Доставка
24 | 7 | Биты РН2х50, сталь S2, 10шт/упак | 1 | упак | 172 | 172 |  |  |  |  | 2019-09-25 | Получено | 2019-09-25 |  | 2019-09-26 |  | Доставка
25 | 8 | УРСА минвата "ТеплоСтандарт" (12х1230х610х50) 9,0 м2/0,45 м3 | 11 | упак | 652 | 7172 |  |  |  |  | 2019-09-25 | Получено | 2019-09-25 |  | 2019-09-26 |  | Доставка
26 | 9 | Доставка ( не указывать в назначении платежа! ) | 1 |  | 2 200,00 | 2200 | 61125 |  |  |  | 2019-09-25 | Получено | 2019-09-25 |  | 2019-09-26 |  | Доставка
27 | 1 | Сетка стал. сварная арматура 150*150*12 (2*6м) | 72 | м2 | 695 | 50040 |  |  |  |  | 2019-09-11 | Получено | 2019-09-11 |  | 2019-09-12 |  | Доставка
28 | 2 | Лист г/к 2х1250х2500 ГОСТ 16523-97 | 26 | шт | 2 638,68 | 68605.68 |  |  |  |  | 2019-09-11 | Получено | 2019-09-11 |  | 2019-09-12 |  | Доставка
29 | 3 | Полоса г/к 6х150мм, дл. 6 м | 2 | шт | 2 676,23 | 5352.46 |  |  |  |  | 2019-09-11 | Получено | 2019-09-11 |  | 2019-09-12 |  | Доставка
30 | 4 | Уголок 50х50х4 ГОСТ 8509-93 Ст3сп/сп5 6м | 27 | шт | 941.08 | 25409.16 |  |  |  |  | 2019-09-11 | Получено | 2019-09-11 |  | 2019-09-12 |  | Доставка
31 | 5 | Арматура А3 А500С 16 дл.11,7м. | 2.61 | т | 42 653,50 | 111325.635 |  |  |  |  | 2019-09-11 | Получено | 2019-09-11 |  | 2019-09-12 |  | Доставка
32 | 6 | Резка | 1 | шт | 4 453,03 | 4453.03 |  |  |  |  | 2019-09-11 | Получено | 2019-09-11 |  | 2019-09-12 |  | Доставка
33 | 7 | Труба электросварн. квадрат 80х4 дл.12000 (ГОСТ 8639-82) | 96 | пог. м | 439.96 | 42236.16 |  |  |  |  | 2019-09-11 | Получено | 2019-09-11 |  | 2019-09-12 |  | Доставка
34 | 8 | Резка | 8 | шт | 211.19 | 1689.52 |  |  |  |  | 2019-09-11 | Получено | 2019-09-11 |  | 2019-09-12 |  | Доставка
35 | 9 | Автоперевозка | 1 | шт | 12 000,00 | 12000 | 321111.65 |  |  |  | 2019-09-11 | Получено | 2019-09-11 |  | 2019-09-12 |  | Доставка
36 | 1 | Бур SDS PLUS 10х210 BERGEN (8110210) | 5 | шт | 94.848 | 474.24 |  |  |  |  | 2019-09-05 | Получено | 2019-09-05 |  | 2019-09-06 |  | Самовывоз
37 | 2 | Бур SDS PLUS 12х260 BERGEN (8112260) | 5 | шт | 132.6865 | 663.4325 | 1137.67 |  |  |  | 2019-09-05 | Получено | 2019-09-05 |  | 2019-09-06 |  | Самовывоз
38 | 1 | Перфоратор Makita HR 2470 | 1 | шт | 7 670 | 7670 |  |  |  |  | 2019-09-03 | Получено | 2019-09-03 |  | 2019-09-04 |  | Самовывоз
39 | 2 | Машина шлифовальная угловая Makita (230) 9069 | 1 | шт | 6 849 | 6849 |  |  |  |  | 2019-09-03 | Получено | 2019-09-03 |  | 2019-09-04 |  | Самовывоз
40 | 3 | Машина шлифовальная угловая Makita (125) GA 5030 | 1 | шт | 3 605 | 3605 |  |  |  |  | 2019-09-03 | Получено | 2019-09-03 |  | 2019-09-04 |  | Самовывоз
41 | 4 | Кабель КГтп 2х2,5 | 50 | м | 43.561 | 2178.05 |  |  |  |  | 2019-09-03 | Получено | 2019-09-03 |  | 2019-09-04 |  | Самовывоз
42 | 5 | Вилка с/з прямая (каучук) 2Р+E 16А, Tecco | 2 | шт | 91.1716 | 182.3432 |  |  |  |  | 2019-09-03 | Получено | 2019-09-03 |  | 2019-09-04 |  | Самовывоз
43 | 6 | Колодка удлинителя 3-м каучук с/з, 2P+E 16А NE-AD | 2 | шт | 267.54 | 535.08 |  |  |  |  | 2019-09-03 | Получено | 2019-09-03 |  | 2019-09-04 |  | Самовывоз
44 | 7 | Перчатки х/б с двойным латексным покрытием | 50 | пар | 18.0885 | 904.425 |  |  |  |  | 2019-09-03 | Получено | 2019-09-03 |  | 2019-09-04 |  | Самовывоз
45 | 8 | Мешок п/п 55*95 | 150 | шт | 9.579 | 1436.85 |  |  |  |  | 2019-09-03 | Получено | 2019-09-03 |  | 2019-09-04 |  | Самовывоз
46 | 9 | Зубило SDS PLUS 20х250 мм 99920250 | 2 | шт | 207.948 | 415.896 |  |  |  |  | 2019-09-03 | Получено | 2019-09-03 |  | 2019-09-04 |  | Самовывоз
47 | 10 | Круг отрезной Металл 230х2,5х22 "ЛУГА-АБРАЗИВ" | 10 | шт | 53.2688 | 532.688 |  |  |  |  | 2019-09-03 | Получено | 2019-09-03 |  | 2019-09-04 |  | Самовывоз
48 | 11 | Круг отрезной Металл 125х1,2х22 "ЛУГА-АБРАЗИВ" + нержавейка | 10 | шт | 18.4392 | 184.392 |  |  |  |  | 2019-09-03 | Получено | 2019-09-03 |  | 2019-09-04 |  | Самовывоз
49 | 12 | Нож технический "UNIVERSE" 18 мм с фиксатором, 3 лезвия С10825 | 5 | шт | 167.4 | 837 |  |  |  |  | 2019-09-03 | Получено | 2019-09-03 |  | 2019-09-04 |  | Самовывоз
50 | 13 | Рулетка 7,5м х 25мм, "Стандарт" UNIVERSE, пластиковый корпус, двойная фиксация U15957 | 5 | шт | 172.8 | 864 | 26194.73 |  |  |  | 2019-09-03 | Получено | 2019-09-03 |  | 2019-09-04 |  | Самовывоз
51 | 1 | Круг отрезной Металл 125х1,0х22 "ЛУГА-АБРАЗИВ" + нержавейка | 30 | шт | 18.3456 | 550.368 |  |  |  |  | 2019-09-13 | Получено | 2019-09-13 |  | 2019-09-14 |  | Самовывоз
52 | 2 | Очки защитные с прямой вентиляцией 89161 | 2 | шт | 48.36 | 96.72 |  |  |  |  | 2019-09-13 | Получено | 2019-09-13 |  | 2019-09-14 |  | Самовывоз
53 | 3 | Тент брезентовый (4х6) - м.кв. | 24 | м2 | 148.8 | 3571.2 | 4218.29 |  |  |  | 2019-09-13 | Получено | 2019-09-13 |  | 2019-09-14 |  | Самовывоз
54 | 1 | Круг отрезной Металл 125х1,2х22 "ЛУГА-АБРАЗИВ" + нержавейка | 50 | шт | 18.3456 | 917.28 | 917.28 |  |  |  | 2019-09-16 | Получено | 2019-09-16 |  | 2019-09-17 |  | Самовывоз
55 | 1 | Просекатель металлического профиля для гипсокартона, усиленный 87951 | 1 | шт | 1023 | 1023 | 1023 |  |  |  | 2019-09-19 | Получено | 2019-09-19 |  | 2019-09-20 |  | Самовывоз
56 | 1 | ОК-46.00 ф 3мм Электрод сварочный (ЭСАБ-СВЭЛ), пачка 5,3кг | 10.6 | кг | 171.99 | 1823.094 | 1823.09 |  |  |  | 2019-09-17 | Получено | 2019-09-18 |  | 2019-09-19 |  | Самовывоз
57 | 1 | ОК-46.00 ф 3мм Электрод сварочный (ЭСАБ-СВЭЛ), пачка 5,3кг | 10.6 | кг | 171.99 | 1823.094 | 1823.09 |  |  |  | 2019-09-20 | Получено | 2019-09-20 |  | 2019-09-21 |  | Самовывоз
58 | 1 | Перчатки 10 класс (4) с ПВХ, стандарт | 30 | шт. | 11 | 330 |  |  |  |  | 2019-09-16 | Получено | 2019-09-18 |  | 2019-09-19 |  | Доставка
59 | 2 | ЦЕРЕЗИТ СТ 17 Грунтовка универсальная глуб. проникновения морозостойкая (10л) | 6 | шт. | 598 | 3588 |  |  |  |  | 2019-09-16 | Получено | 2019-09-18 |  | 2019-09-19 |  | Доставка
60 | 3 | Доставка ( не указывать в назначении платежа! ) | 1 |  | 3 900,00 | 3900 |  |  |  |  | 2019-09-16 | Получено | 2019-09-18 |  | 2019-09-19 |  | Доставка
61 | 4 | Гипсокартон ГКЛ /.12,5 х1200 х 2500 / "КНАУФ" | 342 | м2 | 96.5 | 33003 |  |  |  |  | 2019-09-16 | Получено | 2019-09-18 |  | 2019-09-19 |  | Доставка
62 | 5 | Профиль стоечный ПС-4 (75*50мм) 4м | 76 | м | 101 | 7676 |  |  |  |  | 2019-09-16 | Получено | 2019-09-18 |  | 2019-09-19 |  | Доставка
63 | 6 | Профиль направляющий ПН-4 75х50 (3м) | 21 | м | 96 | 2016 |  |  |  |  | 2019-09-16 | Получено | 2019-09-18 |  | 2019-09-19 |  | Доставка
64 | 7 | Саморез гипс/металл мелкая резьба 3,5*25 мм | 3 000 | шт. | 0.22 | 660 |  |  |  |  | 2019-09-16 | Получено | 2019-09-18 |  | 2019-09-19 |  | Доставка
65 | 8 | Саморез гипс/металл мелкая резьба 3,5*35 мм | 3 000 | шт. | 0.3 | 900 |  |  |  |  | 2019-09-16 | Получено | 2019-09-18 |  | 2019-09-19 |  | Доставка
66 | 9 | Нож, 18 мм, выдвижное лезвие, метал | 2 | шт. | 158 | 316 |  |  |  |  | 2019-09-16 | Получено | 2019-09-18 |  | 2019-09-19 |  | Доставка
67 | 10 | Лезвия запасные 18мм (набор 10шт.) | 3 | упак | 28 | 84 |  |  |  |  | 2019-09-16 | Получено | 2019-09-18 |  | 2019-09-19 |  | Доставка
68 | 11 | Биты, PH2х25, для ГКЛ, с ограничителем, упак. 2шт., магнит, сталь CrMo, "СИБРТЕХ" /11460 | 3 | шт. | 47 | 141 |  |  |  |  | 2019-09-16 | Получено | 2019-09-18 |  | 2019-09-19 |  | Доставка
69 | 12 | Бур по бетону, 6 x 160 мм, SDS PLUS// MATRIX | 6 | шт. | 92 | 552 |  |  |  |  | 2019-09-16 | Получено | 2019-09-18 |  | 2019-09-19 |  | Доставка
70 | 13 | Бур по бетону, 8 x 160 мм, SDS PLUS// MATRIX | 2 | шт | 75 | 150 |  |  |  |  | 2019-09-16 | Получено | 2019-09-18 |  | 2019-09-19 |  | Доставка
71 | 14 | Молоток слесарный, 400 г, квадратный боек, деревянная рукоятка// SPARTA 102085 | 1 | шт. | 305 | 305 |  |  |  |  | 2019-09-16 | Получено | 2019-09-18 |  | 2019-09-19 |  | Доставка
72 | 15 | Саморезы для крепления металлических профилей СМК(клоп) острые 3,5х11 | 2 000 | шт. | 0.27 | 540 |  |  |  |  | 2019-09-16 | Получено | 2019-09-18 |  | 2019-09-19 |  | Доставка
73 | 16 | Серпянка самоклеящаяся 100мм*20м | 10 | шт. | 63 | 630 |  |  |  |  | 2019-09-16 | Получено | 2019-09-18 |  | 2019-09-19 |  | Доставка
74 | 17 | Рулетка, 5м х 18мм, пластиковый корпус, ручная фиксация, Classic, "SPARTA" | 3 | шт. | 108 | 324 |  |  |  |  | 2019-09-16 | Получено | 2019-09-18 |  | 2019-09-19 |  | Доставка
75 | 18 | Маркер перманентный черный | 3 | шт. | 50 | 150 |  |  |  |  | 2019-09-16 | Получено | 2019-09-18 |  | 2019-09-19 |  | Доставка
76 | 19 | Дюбель-гвоздь SM-L 6/40 (0,2) | 600 | шт. | 0.63 | 378 |  |  |  |  | 2019-09-16 | Получено | 2019-09-18 |  | 2019-09-19 |  | Доставка
77 | 20 | Шпатель "HOGER" 100 мм, нержавеющая сталь, пластмассовая ручка | 4 | шт. | 35 | 140 |  |  |  |  | 2019-09-16 | Получено | 2019-09-18 |  | 2019-09-19 |  | Доставка
78 | 21 | Шпатель "HOGER" 300 мм, фасадный, нержавеющая сталь, пластмассовая ручка | 4 | шт. | 62 | 248 |  |  |  |  | 2019-09-16 | Получено | 2019-09-18 |  | 2019-09-19 |  | Доставка
79 | 22 | Шпатель "HOGER" 450 мм, фасадный, нержавеющая сталь, пластмассовая ручка | 4 | шт. | 90 | 360 |  |  |  |  | 2019-09-16 | Получено | 2019-09-18 |  | 2019-09-19 |  | Доставка
80 | 23 | Ведро строительное,пластмассовое 16л | 5 | шт. | 78 | 390 |  |  |  |  | 2019-09-16 | Получено | 2019-09-18 |  | 2019-09-19 |  | Доставка
81 | 24 | Кисть плоская, 3,0" (75 мм), натуральная щетина, деревянная ручка, Стандарт, "СИБРТЕХ" /82265 | 2 | шт. | 38 | 76 |  |  |  |  | 2019-09-16 | Получено | 2019-09-18 |  | 2019-09-19 |  | Доставка
82 | 25 | Кисть макловица, 40х150мм | 2 | шт | 161 | 322 |  |  |  |  | 2019-09-16 | Получено | 2019-09-18 |  | 2019-09-19 |  | Доставка
83 | 26 | Валик 48х200мм, ворс 12мм,натуральный мех, бюгель D6мм, с ручкой "Стандарт" | 5 | шт. | 66 | 330 |  |  |  |  | 2019-09-16 | Получено | 2019-09-18 |  | 2019-09-19 |  | Доставка
84 | 27 | Ручка телескопическая, 157 - 400 см, стальная, для валиков и макловиц, | 2 | шт. | 380 | 760 |  |  |  |  | 2019-09-16 | Получено | 2019-09-18 |  | 2019-09-19 |  | Доставка
85 | 28 | Пена монтажная профессиональная /летняя/ 750 мл. "TYTAN professional 65 UNI" | 2 | шт. | 352 | 704 |  |  |  |  | 2019-09-16 | Получено | 2019-09-18 |  | 2019-09-19 |  | Доставка
86 | 29 | Пистолет для монтажной пены | 1 | шт. | 459 | 459 |  |  |  |  | 2019-09-16 | Получено | 2019-09-18 |  | 2019-09-19 |  | Доставка
87 | 30 | Стеклохолст малярный 40 г/м2 1м*50м | 4 | рул | 615 | 2460 |  |  |  |  | 2019-09-16 | Получено | 2019-09-18 |  | 2019-09-19 |  | Доставка
88 | 31 | КНАУФ Шпатлевка Фуген серая (25кг) | 6 | шт. | 547 | 3282 |  |  |  |  | 2019-09-16 | Получено | 2019-09-18 |  | 2019-09-19 |  | Доставка
89 | 32 | Шпаклевка KNAUF "Полимер Финиш" 20 кг. | 5 | шт. | 554 | 2770 |  |  |  |  | 2019-09-16 | Получено | 2019-09-18 |  | 2019-09-19 |  | Доставка
90 | 33 | Ножницы по металлу "PIRANHA",250мм,прямой и лев рез,сталь-СrMo,двухкомп.рук-ки ,GROSS | 1 | шт. | 963 | 963 |  |  |  |  | 2019-09-16 | Получено | 2019-09-18 |  | 2019-09-19 |  | Доставка
91 | 34 | Ванночка 330х350мм (1/50) | 4 | шт. | 48 | 192 |  |  |  |  | 2019-09-16 | Получено | 2019-09-18 |  | 2019-09-19 |  | Доставка
92 | 35 | КНАУФ Профиль потолочный П60х27-3000 (3м) | 390 | м | 69 | 26910 |  |  |  |  | 2019-09-16 | Получено | 2019-09-18 |  | 2019-09-19 |  | Доставка
93 | 36 | КНАУФ Профиль направляющий ППН 28х27-3000 | 150 | м | 49 | 7350 |  |  |  |  | 2019-09-16 | Получено | 2019-09-18 |  | 2019-09-19 |  | Доставка
94 | 37 | Подвес профиля прямой П60х27 | 650 | шт. | 11 | 7150 | 110509 |  |  |  | 2019-09-16 | Получено | 2019-09-18 |  | 2019-09-19 |  | Доставка
95 | 1 | КНАУФ Гипсокартон огнестойкий 2500х1200х12,5мм | 114 | шт. | 133 | 15162 |  |  |  |  | 2019-09-19 | Получено | 2019-09-20 |  | 2019-09-21 |  | Доставка
96 | 2 | КНАУФ гипсокартон ГКЛВ 12,5 х1200 х 2500 | 165 | м2 | 127 | 20955 |  |  |  |  | 2019-09-19 | Получено | 2019-09-20 |  | 2019-09-21 |  | Доставка
97 | 3 | Шнур разметочный "888" на катушке 100м белый | 3 | шт. | 23 | 69 |  |  |  |  | 2019-09-19 | Получено | 2019-09-20 |  | 2019-09-21 |  | Доставка
98 | 4 | УРСА минвата "ТеплоСтандарт" (2х6560х1220х50) 16м2/0,80м3 | 17 | упак | 1 036,00 | 17612 |  |  |  |  | 2019-09-19 | Получено | 2019-09-20 |  | 2019-09-21 |  | Доставка
99 | 5 | Профиль стоечный ПС-4 (75*50мм) 4м | 236 | м | 75 | 17700 |  |  |  |  | 2019-09-19 | Получено | 2019-09-20 |  | 2019-09-21 |  | Доставка
100 | 6 | Профиль 0,6мм Направляющий ПН-4 75х40, 3м | 99 | м | 61 | 6039 |  |  |  |  | 2019-09-19 | Получено | 2019-09-20 |  | 2019-09-21 |  | Доставка
101 | 7 | Доставка ( не указывать в назначении платежа! ) | 1 |  | 2 800,00 | 2800 | 80337 |  |  |  | 2019-09-19 | Получено | 2019-09-20 |  | 2019-09-21 |  | Доставка
102 | 1 | Керамзит 10-20 ( в мешках 0.043м3) | 20 | шт | 188 | 3760 | 3760 |  |  |  | 2019-09-09 | Получено | 2019-09-09 |  | 2019-09-10 |  | Доставка
103 | 1 | ВИЛИС Пескобетон М300 (50кг) | 100 | шт. | 179 | 17900 |  |  |  |  | 2019-09-05 | Получено | 2019-09-05 |  | 2019-09-06 |  | Доставка
104 | 2 | Керамзит 10-20 ( в мешках 0.043м3) | 50 | шт. | 188 | 9400 |  |  |  |  | 2019-09-05 | Получено | 2019-09-05 |  | 2019-09-06 |  | Доставка
105 | 3 | Доставка ( не указывать в назначении платежа! ) | 1 |  | 3 500,00 | 3500 |  |  |  |  | 2019-09-05 | Получено | 2019-09-05 |  | 2019-09-06 |  | Доставка
106 | 4 | Поддоны ВИЛИС | 3 | шт. | 230 | 690 | 31490 |  |  |  | 2019-09-05 | Получено | 2019-09-05 |  | 2019-09-06 |  | Доставка
107 | 1 | ВИЛИС Пескобетон М300 (50кг) | 42 | шт. | 179 | 7518 |  |  |  |  | 2029-09-09 | Получено | 2029-09-09 |  | 2029-09-10 |  | Доставка
108 | 2 | Поддоны ВИЛИС | 1 | шт. | 230 | 230 |  |  |  |  | 2029-09-09 | Получено | 2029-09-09 |  | 2029-09-10 |  | Доставка
109 | 3 | Мешки п/п зеленые | 100 | шт. | 10.7 | 1070 |  |  |  |  | 2029-09-09 | Получено | 2029-09-09 |  | 2029-09-10 |  | Доставка
110 | 4 | Доставка ( не указывать в назначении платежа! ) | 1 |  | 1 950,00 | 1950 |  |  |  |  | 2029-09-09 | Получено | 2029-09-09 |  | 2029-09-10 |  | Доставка
111 | 5 | Ведро строительное (20л) | 4 | шт. | 89 | 356 |  |  |  |  | 2029-09-09 | Получено | 2029-09-09 |  | 2029-09-10 |  | Доставка
112 | 6 | Кельма "888" 200мм, КК- каменщика, "треугольник", стальная, деревянная ручка | 1 | шт. | 93 | 93 |  |  |  |  | 2029-09-09 | Получено | 2029-09-09 |  | 2029-09-10 |  | Доставка
113 | 7 | Лопата совковая с черенком | 2 | шт. | 155 | 310 |  |  |  |  | 2029-09-09 | Получено | 2029-09-09 |  | 2029-09-10 |  | Доставка
114 | 8 | Правило алюм. Трапеция с ребром 200см (95*20мм) | 1 | шт. | 427 | 427 |  |  |  |  | 2029-09-09 | Получено | 2029-09-09 |  | 2029-09-10 |  | Доставка
115 | 9 | Правило"888", 250см, с уровнем, 2 глазка, 2 ручки, алюминиевое | 1 | шт. | 1 565,00 | 1565 |  |  |  |  | 2029-09-09 | Получено | 2029-09-09 |  | 2029-09-10 |  | Доставка
116 | 10 | РОС Краги сварщика спилковые | 2 | шт. | 317 | 634 |  |  |  |  | 2029-09-09 | Получено | 2029-09-09 |  | 2029-09-10 |  | Доставка
117 | 11 | Карандаш малярный 180мм, 12 шт/уп (010304-012) | 1 | упак | 127 | 127 | 14280 |  |  |  | 2029-09-09 | Получено | 2029-09-09 |  | 2029-09-10 |  | Доставка
118 | 1 | Бур SDS PLUS 6х160 BERGEN (8106160) | 5 | шт | 62.9748 | 314.874 |  |  |  |  | 2019-09-30 | Получено | 2019-10-01 |  | 2019-10-02 |  | Самовывоз
119 | 2 | Бур SDS PLUS 6х210 BERGEN (8106210) | 5 | шт | 81.438 | 407.19 |  |  |  |  | 2019-09-30 | Получено | 2019-10-01 |  | 2019-10-02 |  | Самовывоз
120 | 3 | Бита РН2х50 мм, UNIVERSE, 10 шт/уп (U1510002) | 1 | упак | 162.75 | 162.75 |  |  |  |  | 2019-09-30 | Получено | 2019-10-01 |  | 2019-10-02 |  | Самовывоз
121 | 4 | Нож технический "Стайл" 18 мм, усиленный (АВС корпус, прорезиненный) 78914 | 3 | шт | 102.3 | 306.9 |  |  |  |  | 2019-09-30 | Получено | 2019-10-01 |  | 2019-10-02 |  | Самовывоз
122 | 5 | Маркер перманентный Чёрный, 2мм, SPONSOR SPM02 13-0-050 | 5 | шт | 18.6 | 93 |  |  |  |  | 2019-09-30 | Получено | 2019-10-01 |  | 2019-10-02 |  | Самовывоз
123 | 6 | Сверло по металлу 3,0 мм BERGEN DIN338-TIN 0503001 | 5 | шт | 10.9632 | 54.816 |  |  |  |  | 2019-09-30 | Получено | 2019-10-01 |  | 2019-10-02 |  | Самовывоз
124 | 7 | Сверло по металлу 3,0 мм BERGEN DIN338-TIN 0503001 | 1 | шт | 10.9632 | 10.9632 | 1350.49 |  |  |  | 2019-09-30 | Получено | 2019-10-01 |  | 2019-10-02 |  | Самовывоз
125 | 1 | Керамогранит НЛВ Ванилла 22,5*90 (1 уп= 1,417м2) (АС6, кал 6) | 28.34 | м2 | 1 722,00 | 48801.48 |  |  |  |  | 2019-10-01 | Получено | 2019-10-01 |  | 2019-10-02 | 2019-10-03 | Доставка
126 | 2 | Доставка | 1 | шт | 4 050,00 | 4050 | 52851.48 |  |  |  | 2019-10-01 | Получено | 2019-10-01 |  | 2019-10-02 | 2019-10-03 | Доставка
127 | 1 | PERFEKTA Клей плиточный СМАРТФИКС PLUS (25кг) | 10 | шт | 305 | 3050 |  |  |  |  | 2019-10-09 | Получено | 2019-10-10 |  | 2019-10-11 | 2019-10-09 | Доставка
128 | 2 | PERFEKTA Клей плиточный МУЛЬТИФИКС (25кг) | 29 | шт. | 305 | 8845 |  |  |  |  | 2019-10-09 | Получено | 2019-10-10 |  | 2019-10-11 | 2019-10-09 | Доставка
129 | 3 | Доставка ( не указывать в назначении платежа! ) | 1 |  | 900 | 900 | 12795 |  |  |  | 2019-10-09 | Получено | 2019-10-10 |  | 2019-10-11 | 2019-10-09 | Доставка
130 | 1 | Перчатки трикотажные с 2-м латекным обливом | 20 | шт. | 20.2 | 404 |  |  |  |  | 2019-10-07 | Получено | 2019-10-10 |  | 2019-10-11 | 2019-10-09 | Доставка
131 | 2 | Шпатель "HOGER" 100 мм, нержавеющая сталь, пластмассовая ручка | 5 | шт. | 34 | 170 |  |  |  |  | 2019-10-07 | Получено | 2019-10-10 |  | 2019-10-11 | 2019-10-09 | Доставка
132 | 3 | Уровень алюминиевый, 1000 мм, 3 глазка, 1 зеркальный, магнитный, фрезер. | 1 | шт. | 832 | 832 |  |  |  |  | 2019-10-07 | Получено | 2019-10-10 |  | 2019-10-11 | 2019-10-09 | Доставка
133 | 4 | Гладилка прямая, 130 х 280 мм, нерж. сталь, деревянная ручка | 2 | шт. | 216 | 432 |  |  |  |  | 2019-10-07 | Получено | 2019-10-10 |  | 2019-10-11 | 2019-10-09 | Доставка
134 | 5 | Саморез гипс/металл мелкая резьба 3,5*25 мм | 1 000 | шт. | 0.19 | 190 |  |  |  |  | 2019-10-07 | Получено | 2019-10-10 |  | 2019-10-11 | 2019-10-09 | Доставка
135 | 6 | Саморез гипс/металл мелкая резьба 3,5*35 мм | 1 000 | шт. | 0.24 | 240 |  |  |  |  | 2019-10-07 | Получено | 2019-10-10 |  | 2019-10-11 | 2019-10-09 | Доставка
136 | 7 | Респиратор, полумаска фильтрующая У-2К, поролон, FFP1 | 3 | шт. | 35 | 105 |  |  |  |  | 2019-10-07 | Получено | 2019-10-10 |  | 2019-10-11 | 2019-10-09 | Доставка
137 | 8 | Сверло по металлу, 3,0х66х100 мм, упак. 2шт., Р6М5, удлиненное, цилиндр. хвостовик | 3 | упак | 83 | 249 |  |  |  |  | 2019-10-07 | Получено | 2019-10-10 |  | 2019-10-11 | 2019-10-09 | Доставка
138 | 9 | Очки защитные прозрачные | 1 | шт. | 28 | 28 |  |  |  |  | 2019-10-07 | Получено | 2019-10-10 |  | 2019-10-11 | 2019-10-09 | Доставка
139 | 10 | Карандаш малярный, 250 мм, в упаковке 12 шт.// SPARTA | 1 | упак | 127 | 127 |  |  |  |  | 2019-10-07 | Получено | 2019-10-10 |  | 2019-10-11 | 2019-10-09 | Доставка
140 | 11 | Ведро строительное пластмассовое 20л | 5 | шт. | 90 | 450 |  |  |  |  | 2019-10-07 | Получено | 2019-10-10 |  | 2019-10-11 | 2019-10-09 | Доставка
141 | 12 | Полотно вафельное 40см х 50 м | 1 | рул | 1 037,00 | 1037 |  |  |  |  | 2019-10-07 | Получено | 2019-10-10 |  | 2019-10-11 | 2019-10-09 | Доставка
142 | 13 | Губка для авто "Автогубка № 21" | 5 | шт. | 30 | 150 |  |  |  |  | 2019-10-07 | Получено | 2019-10-10 |  | 2019-10-11 | 2019-10-09 | Доставка
143 | 14 | Диск отрезной, 125х1,9х22мм, алмазный | 2 | шт. | 317 | 634 |  |  |  |  | 2019-10-07 | Получено | 2019-10-10 |  | 2019-10-11 | 2019-10-09 | Доставка
144 | 15 | Доставка ( не указывать в назначении платежа! ) | 1 |  | 2 200,00 | 2200 | 7243 |  |  |  | 2019-10-07 | Получено | 2019-10-10 |  | 2019-10-11 | 2019-10-09 | Доставка
145 | 1 | Стеклохолст маляр 40 г/м2 1м*50м | 4 | рул | 610 | 2440 |  |  |  |  | 2019-10-01 | Получено | 2019-10-10 |  | 2019-10-11 | 2019-10-02 | Доставка
146 | 2 | Клей для обоев "KLEO" ULTRA 50 стеклообоев и флизелиновых, 500гр. | 10 | шт | 458 | 4580 |  |  |  |  | 2019-10-01 | Получено | 2019-10-10 |  | 2019-10-11 | 2019-10-02 | Доставка
147 | 3 | ШПАТЛЕВКА WEBER VETONIT КR 20 кг | 20 | шт. | 474 | 9480 |  |  |  |  | 2019-10-01 | Получено | 2019-10-10 |  | 2019-10-11 | 2019-10-02 | Доставка
148 | 4 | Доставка ( не указывать в назначении платежа! ) | 1 |  | 800 | 800 | 17300 |  |  |  | 2019-10-01 | Получено | 2019-10-10 |  | 2019-10-11 | 2019-10-02 | Доставка
149 | 1 | Гипсокартон ГКЛ /.12,5 х1200 х 2500 / "КНАУФ" | 240 | м2 | 94 | 22560 |  |  |  |  | 2019-09-30 | Получено |  |  | 1899-12-31 |  | Доставка
150 | 2 | Дюбель-гвоздь SM-L 6/40 (0,2) | 600 | шт. | 0.62 | 372 |  |  |  |  | 2019-09-30 | Получено |  |  | 1899-12-31 |  | Доставка
151 | 3 | Профиль маячковый ПМ-10 3м | 90 | м | 9 | 810 |  |  |  |  | 2019-09-30 | Получено |  |  | 1899-12-31 |  | Доставка
152 | 4 | Шпаклевка "Фуген", 25 кг. 170091 (45) | 15 | шт. | 542 | 8130 |  |  |  |  | 2019-09-30 | Получено |  |  | 1899-12-31 |  | Доставка
153 | 5 | Шпаклевка KNAUF "Полимер Финиш" 20 кг. | 15 | шт. | 550 | 8250 |  |  |  |  | 2019-09-30 | Получено |  |  | 1899-12-31 |  | Доставка
154 | 6 | Доставка ( не указывать в назначении платежа! ) | 1 |  | 2 000,00 | 2000 |  |  |  |  | 2019-09-30 | Получено |  |  | 1899-12-31 |  | Доставка
155 | 7 | Профиль КНАУФ ПН-4 75/40 3м (8шт/уп, 120шт/блок) (м) | 60 | м | 92.4 | 5544 |  |  |  |  | 2019-09-30 | Получено |  |  | 1899-12-31 |  | Доставка
156 | 8 | КНАУФ Профиль стоечный ПС-4 75х50(3м) | 70 | шт. | 283 | 19810 | 67474 |  |  |  | 2019-09-30 | Получено |  |  | 1899-12-31 |  | Доставка
157 | 1 | ВИЛИС Универсальная смесь М-150 (50кг) | 50 | шт. | 147 | 7350 |  |  |  |  | 2019-09-27 | Получено |  |  | 1899-12-31 |  | Доставка
158 | 2 | Доставка ( не указывать в назначении платежа! ) | 1 |  | 1 500,00 | 1500 | 8850 |  |  |  | 2019-09-27 | Получено |  |  | 1899-12-31 |  | Доставка
159 | 1 | Пескобетон М-300 (50кг) | 20 | шт. | 196 | 3920 |  |  |  |  | 2019-10-10 | Получено | 2019-10-10 |  | 2019-10-11 | 2019-10-10 | Доставка
160 | 2 | ГКЛ [ГСП DF] Огнестойкий КНАУФ-А ПЛУК (2500*1200*12,5мм) 3м2 52шт/уп 275134 | 45 | шт. | 131 | 5895 |  |  |  |  | 2019-10-10 | Получено | 2019-10-10 |  | 2019-10-11 | 2019-10-10 | Доставка
161 | 3 | Гипсокартон ГКЛ /.12,5 х1200 х 2500 / "КНАУФ" | 90 | м2 | 93 | 8370 |  |  |  |  | 2019-10-10 | Получено | 2019-10-10 |  | 2019-10-11 | 2019-10-10 | Доставка
162 | 4 | Доставка ( не указывать в назначении платежа! ) | 1 |  | 2 800,00 | 2800 | 20985 |  |  |  | 2019-10-10 | Получено | 2019-10-10 |  | 2019-10-11 | 2019-10-10 | Доставка
163 | 1 | Швеллер 24У Ст3пс/сп5 дл.9 м. ГОСТ 8240 | 1 | шт | 17 190,05 | 17190.05 |  |  |  |  | 2019-10-10 | Получено | 2019-10-10 |  | 2019-10-11 | 2019-10-11 | Доставка
164 | 2 | Резка швеллера | 3 | шт | 460 | 1380 |  |  |  |  | 2019-10-10 | Получено | 2019-10-10 |  | 2019-10-11 | 2019-10-11 | Доставка
165 | 3 | Труба сталь бесшовная г/к Дн 57х3,5 ГОСТ 8732-78 | 1 | м | 463.75 | 463.75 |  |  |  |  | 2019-10-10 | Получено | 2019-10-10 |  | 2019-10-11 | 2019-10-11 | Доставка
166 | 4 | Резка трубы | 1 | шт | 70 | 70 |  |  |  |  | 2019-10-10 | Получено | 2019-10-10 |  | 2019-10-11 | 2019-10-11 | Доставка
167 | 5 | Отвод сталь бесшовный крутоизогнутый 90гр Дн 57х3,5 (Ду 50) (ГОСТ 17375-2001) | 2 | шт | 105.15 | 210.3 |  |  |  |  | 2019-10-10 | Получено | 2019-10-10 |  | 2019-10-11 | 2019-10-11 | Доставка
168 | 6 | Резьба стальная Ду 50 L=35 мм (ГОСТ 3262-75) | 1 | шт | 18 | 18 |  |  |  |  | 2019-10-10 | Получено | 2019-10-10 |  | 2019-10-11 | 2019-10-11 | Доставка
169 | 7 | Швеллер 12У ГОСТ 8240-97 | 7 | м | 608.72 | 4261.04 |  |  |  |  | 2019-10-10 | Получено | 2019-10-10 |  | 2019-10-11 | 2019-10-11 | Доставка
170 | 8 | Резка швеллера | 4 | шт | 180 | 720 |  |  |  |  | 2019-10-10 | Получено | 2019-10-10 |  | 2019-10-11 | 2019-10-11 | Доставка
171 | 9 | Автоперевозка | 1 | шт | 6 500,00 | 6500 | 30813.14 |  |  |  | 2019-10-10 | Получено | 2019-10-10 |  | 2019-10-11 | 2019-10-11 | Доставка
172 | 1 | Лестница универсальная 2х11 Н=5,41м RenzA (Super PROF) | 1 | шт | 4647.552 | 4647.552 | 4647.55 |  |  |  | 2019-10-11 | Получено | 2019-10-11 |  | 2019-10-12 | 2019-10-18 | Самовывоз
173 | 1 | Шпилька резьбовая 4,8 Zn (2м) DIN 975,10.0 | 30 | шт | 138.44 | 4153.2 |  |  |  |  | 2019-10-14 | Получено | 2019-10-14 |  | 2019-10-15 | 2019-10-18 | Самовывоз
174 | 2 | Цанга латунная М10 | 40 | шт | 18.22 | 728.8 |  |  |  |  | 2019-10-14 | Получено | 2019-10-14 |  | 2019-10-15 | 2019-10-18 | Самовывоз
175 | 3 | Гайка М10*6.0 оцинкованная ГОСТ 5927-70 (DIN 934) шт | 100 | шт | 2.88 | 288 |  |  |  |  | 2019-10-14 | Получено | 2019-10-14 |  | 2019-10-15 | 2019-10-18 | Самовывоз
176 | 4 | Шайба М10 (ШТ) плоская оцинкованная DIN 125 | 100 | шт | 0.89 | 89 | 5259 |  |  |  | 2019-10-14 | Получено | 2019-10-14 |  | 2019-10-15 | 2019-10-18 | Самовывоз
177 | 1 | Сетка стал. сварная арматура 150*150*12 (2*6м) ТУ | 12 | м2 | 635 | 7620 | 7620 |  |  |  | 2019-10-14 | Получено | 2019-10-14 |  | 2019-10-15 |  | Счет в Профсоюзной
178 | 1 | Дверное полотно крашенное усиленное глухое, цвет Белый, М 9х21 (845х2050), LR, врезка под замок 2014, под 2 петли | 2 | шт. | 7250 | 14500 |  |  |  |  | 2019-10-11 | Получено | 2019-10-14 |  | 2019-10-15 | 2019-10-30 | Доставка
179 | 2 | Перекладина дверная М 9 (белая крашенная) с уплотнителем | 2 | шт. | 323 | 646 |  |  |  |  | 2019-10-11 | Получено | 2019-10-14 |  | 2019-10-15 | 2019-10-30 | Доставка
180 | 3 | Дверное полотно крашенное усиленное глухое, цвет Белый, М10х21 (945*2050), LR, врезка под замок 2014, под 2 петли | 1 | шт. | 7250 | 7250 |  |  |  |  | 2019-10-11 | Получено | 2019-10-14 |  | 2019-10-15 | 2019-10-30 | Доставка
181 | 4 | Перекладина дверная М10 (белая крашенная) с уплотнителем | 1 | шт. | 323 | 323 |  |  |  |  | 2019-10-11 | Получено | 2019-10-14 |  | 2019-10-15 | 2019-10-30 | Доставка
182 | 5 | Дверное полотно крашенное усиленное глухое, цвет Белый, М 8х21 (745*2050), LR, врезка под замок 2014, под 2 петли | 2 | шт. | 7250 | 14500 |  |  |  |  | 2019-10-11 | Получено | 2019-10-14 |  | 2019-10-15 | 2019-10-30 | Доставка
183 | 6 | Перекладина дверная М 8 (белая крашенная) с уплотнителем | 2 | шт. | 323 | 646 |  |  |  |  | 2019-10-11 | Получено | 2019-10-14 |  | 2019-10-15 | 2019-10-30 | Доставка
184 | 7 | Стойка дверная 2 петли одностворчатая 42*92 (белая крашенная) с уплотнителем | 5 | компл. | 1590 | 7950 |  |  |  |  | 2019-10-11 | Получено | 2019-10-14 |  | 2019-10-15 | 2019-10-30 | Доставка
185 | 8 | SD Дверной Наличник гладкий белый (NCS 0502-Y) 70*10*2200 | 25 | шт. | 338 | 8450 |  |  |  |  | 2019-10-11 | Получено | 2019-10-14 |  | 2019-10-15 | 2019-10-30 | Доставка
186 | 9 | Apecs Ручки раздельные H-0204-INOX | 5 | шт. | 593 | 2965 |  |  |  |  | 2019-10-11 | Получено | 2019-10-14 |  | 2019-10-15 | 2019-10-30 | Доставка
187 | 10 | Abloy КОРПУС ЗАМКА 2018 ЛЕВ, СТАЛЬ ОЦИНКОВАННАЯ | 5 | шт. | 680 | 3400 |  |  |  |  | 2019-10-11 | Получено | 2019-10-14 |  | 2019-10-15 | 2019-10-30 | Доставка
188 | 11 | Цилиндр TS70(30/40)-5B SN, перфо ключ/ключ | 3 | шт. | 375 | 1125 |  |  |  |  | 2019-10-11 | Получено | 2019-10-14 |  | 2019-10-15 | 2019-10-30 | Доставка
189 | 12 | ЦМ Avers GM-70 (30C/40) -C-CR ключ/поворот | 2 | шт. | 458 | 916 |  |  |  |  | 2019-10-11 | Получено | 2019-10-14 |  | 2019-10-15 | 2019-10-30 | Доставка
190 | 13 | Apecs Накладка цилиндровая DP-C-02-INOX (PP-HR-05) | 5 | шт. | 158 | 790 |  |  |  |  | 2019-10-11 | Получено | 2019-10-14 |  | 2019-10-15 | 2019-10-30 | Доставка
191 | 14 | Петля FT-65 белая | 5 | шт. | 110 | 550 |  |  |  |  | 2019-10-11 | Получено | 2019-10-14 |  | 2019-10-15 | 2019-10-30 | Доставка
192 | 15 | Гильза с винтом ZN | 5 | шт. | 30 | 150 |  |  |  |  | 2019-10-11 | Получено | 2019-10-14 |  | 2019-10-15 | 2019-10-30 | Доставка
193 | 16 | Доставка (до места, без разгрузки) | 1 | шт. | 2000 | 2000 | 66161 |  |  |  | 2019-10-11 | Получено | 2019-10-14 |  | 2019-10-15 | 2019-10-30 | Доставка
194 | 1 | Керамогранит Шарм Крим 60х60 | 35.64 | м2 | 1565.73 | 55802.6172 |  |  |  |  | 2019-09-24 | Получено | 2019-09-26 |  | #VALUE! | 2019-09-26 | Доставка
195 | 3 | Керамический гранит RW 01 - 30*30 неполиров. (Сорт 1) (A, 77, ) | 21.42 | м2 | 707.2 | 15148.224 |  |  |  |  | 2019-09-24 | Получено | 2019-09-26 |  | #VALUE! | 2019-09-26 | Доставка
196 | 4 | Доставка | 2 | шт | 3500 | 7000 | 77950.84 |  |  |  | 2019-09-24 | Получено | 2019-09-26 |  | #VALUE! | 2019-09-26 | Доставка
197 | 1 | Линолеум Акцент Минерал АС 100003 (3м) серый | 3.9 | м2 | 590 | 2301 | 2301 |  |  |  | 2019-10-07 | Получено | 2019-10-07 |  | #VALUE! | 2019-10-08 | Самовывоз
198 | 1 | Наклейка 230 диам | 9 | шт | 188.89 | 1700.01 | 1700 |  |  |  | 2019-10-04 | Получено | 2019-10-04 |  | #VALUE! | 2019-10-09 | Самовывоз
199 | 1 | Тактильная табличка с азбукой Брайля 400х600 композит 3мм | 2 | шт | 10000 | 20000 | 20000 |  |  |  | 2019-10-08 | Получено | 2019-10-08 |  | #VALUE! | 2019-11-07 | Самовывоз
200 | 1 | 2Пиктограмма СП-09 Вход в помещение. 200 x 200мм | 1 | шт | 538 | 538 |  |  |  |  | 2019-10-10 | Получено | 2019-10-10 |  | #VALUE! | 2019-10-30 | Самовывоз
201 | 2 | Пиктограмма СП-10 Выход из помещения. 200 x 200мм | 1 | шт | 538 | 538 |  |  |  |  | 2019-10-10 | Получено | 2019-10-10 |  | #VALUE! | 2019-10-30 | Самовывоз
202 | 3 | 0Пиктограмма G-07 Осторожно! Препятствие. 200 x 200мм | 6 | шт | 672 | 4032 |  |  |  |  | 2019-10-10 | Получено | 2019-10-10 |  | #VALUE! | 2019-10-30 | Самовывоз
203 | 4 | 2х канальная система вызова помощи, приемное устройство вызова ПС-2 | 1 | шт | 3 500,00 | 3500 |  |  |  |  | 2019-10-10 | Получено | 2019-10-10 |  | #VALUE! | 2019-10-30 | Самовывоз
204 | 5 | Дополнительная кнопка для входа в здание БК-33/81 | 1 | шт | 1 800,00 | 1800 |  |  |  |  | 2019-10-10 | Получено | 2019-10-10 |  | #VALUE! | 2019-10-30 | Самовывоз
205 | 6 | Индукционная портативная система VERT-1а. | 1 | шт | 16 288,00 | 16288 |  |  |  |  | 2019-10-10 | Получено | 2019-10-10 |  | #VALUE! | 2019-10-30 | Самовывоз
206 | 7 | Универсальный травмобезопасный держатель (крючок) для трости и костылей. 40 x 95 x 105мм | 1 | шт | 1 190,00 | 1190 |  |  |  |  | 2019-10-10 | Получено | 2019-10-10 |  | #VALUE! | 2019-10-30 | Самовывоз
207 | 8 | Набор тактильных наклеек для банкомата №1. 120 x 185мм | 1 | шт | 383 | 383 | 28269 |  |  |  | 2019-10-10 | Получено | 2019-10-10 |  | #VALUE! | 2019-10-30 | Самовывоз
208 | 1 | Придверная решетка - резина + скребок, A15. Размеры: 1500х600 | 2 | шт | 13487 | 26974 |  |  |  |  | 2019-10-09 | Получено | 2019-10-16 |  | #VALUE! | 2019-10-18 | Доставка
209 | 2 | Транспортные услуги | 1 | шт | 1500 | 1500 | 28474 |  |  |  | 2019-10-09 | Получено | 2019-10-16 |  | #VALUE! | 2019-10-18 | Доставка
210 | 1 | Блок дверной стальной. 870х2090 | 1 | шт | 18150 | 18150 | 18150 |  |  |  | 2019-10-11 | Получено | 2019-10-11 |  | #VALUE! | 2019-10-18 | Доставка
211 | 1 | КНАУФ гипсокартон ГКЛВ 12,5 х1200 х 2500 | 30 | м2 | 130 | 3900 |  |  |  |  | 2019-10-14 | Получено | 2019-10-16 |  | 2019-10-17 |  | Доставка
212 | 2 | Гипсокартон ГКЛ /.12,5 х1200 х 2500 / "КНАУФ" | 51 | м2 | 97 | 4947 |  |  |  |  | 2019-10-14 | Получено | 2019-10-16 |  | 2019-10-17 |  | Доставка
213 | 3 | Саморез гипс/металл мелкая резьба 3,5*25 мм | 1 000 | шт. | 0.19 | 190 |  |  |  |  | 2019-10-14 | Получено | 2019-10-16 |  | 2019-10-17 |  | Доставка
214 | 4 | Саморез гипс/металл мелкая резьба 3,5*35 мм | 1 000 | шт. | 0.24 | 240 |  |  |  |  | 2019-10-14 | Получено | 2019-10-16 |  | 2019-10-17 |  | Доставка
215 | 5 | Электроды МР-3, D 3,0 мм, 5 кг | 2 | упак | 670 | 1340 |  |  |  |  | 2019-10-14 | Получено | 2019-10-16 |  | 2019-10-17 |  | Доставка
216 | 6 | Доставка ( не указывать в назначении платежа! ) | 1 |  | 1 700,00 | 1700 | 12315 |  |  |  | 2019-10-14 | Получено | 2019-10-16 |  | 2019-10-17 |  | Доставка
217 | 1 | ОК-46.00 ф 3мм Электрод сварочный (ЭСАБ-СВЭЛ), пачка 5,3кг | 1 | шт | 4647.552 | 4647.552 | 4647.55 |  |  |  | 2019-10-11 | Получено | 2019-10-11 |  | 2019-10-12 |  | Самовывоз
218 | 1 | Люк под покраску Премиум-Лайт 600*600 (Ш*В) лючки.рф ® | 1 | шт | 2619.5 | 2619.5 | 2619.5 |  |  |  | 2019-10-18 | Получено | 2019-10-18 |  | 2019-10-19 | 2019-10-22 | Доставка
219 | 1 | Албес ЕВРО Основная направляющая 3,7 (Т24/38) | 12 | шт | 117.1 | 1405.2 |  |  |  |  | 2019-10-21 | Получено | 2019-10-21 |  | 2019-10-22 | 2019-10-23 | Доставка
220 | 2 | Албес ЕВРО Профиль 1,2м (Т24/29) | 30 | шт | 37.98 | 1139.4 |  |  |  |  | 2019-10-21 | Получено | 2019-10-21 |  | 2019-10-22 | 2019-10-23 | Доставка
221 | 3 | Уголок PL 19х24 А903Ст01 белый стальной L=3.00 АЛБЕС (45шт.) 135 м.п. | 120 | м | 18.05 | 2166 |  |  |  |  | 2019-10-21 | Получено | 2019-10-21 |  | 2019-10-22 | 2019-10-23 | Доставка
222 | 4 | Комплект подвесок, спица D=3.0 СПБ (100шт) 1м. | 100 | шт | 9.17 | 917 |  |  |  |  | 2019-10-21 | Получено | 2019-10-21 |  | 2019-10-22 | 2019-10-23 | Доставка
223 | 5 | Подвесной потолок ARMSTRONG PLAIN BOARD 1200х600х15мм (10шт/7.2м2) | 28.8 | м2 | 597.93 | 17220.384 |  |  |  |  | 2019-10-21 | Получено | 2019-10-21 |  | 2019-10-22 | 2019-10-23 | Доставка
224 | 6 | Албес ЕВРО Профиль 0,6м (Т24/29) | 60 | шт | 18.99 | 1139.4 |  |  |  |  | 2019-10-21 | Получено | 2019-10-21 |  | 2019-10-22 | 2019-10-23 | Доставка
225 | 7 | Панель АР600А6/45гр./Т-24 А903РУС01/F d=1.5 белый матовый перф. (алюм.) (36шт.) | 42 | шт | 186.49 | 7832.58 |  |  |  |  | 2019-10-21 | Получено | 2019-10-21 |  | 2019-10-22 | 2019-10-23 | Доставка
226 | 8 | Потолочная плита ARMSTRONG OASIS 600х600х12 | 21.6 | м2 | 212.1 | 4581.36 |  |  |  |  | 2019-10-21 | Получено | 2019-10-21 |  | 2019-10-22 | 2019-10-23 | Доставка
227 | 9 | Доставка | 1 | -- | 2 500,00 | 2500 | 38901.32 |  |  |  | 2019-10-21 | Получено | 2019-10-21 |  | 2019-10-22 | 2019-10-23 | Доставка
228 | 1 | Керамогранит НЛВ Ванилла 22,5*90 (1 уп= 1,417м2) (АС6, кал 6) | 4.251 | м2 | 1 722,00 | 7320.222 |  |  |  |  | 2019-10-21 | Получено | 2019-10-21 |  | 2019-10-22 | 2019-10-22 | Доставка
229 | 2 | Керамогранит Шарм Крим 60х60 | 3.24 | м2 | 1 565,73 | 5072.9652 |  |  |  |  | 2019-10-21 | Получено | 2019-10-21 |  | 2019-10-22 | 2019-10-22 | Доставка
230 | 3 | Керамический гранит RW 01 - 30*30 неполиров. (Сорт 1) (A, 77,) | 4.59 | м2 | 707.2 | 3246.048 |  |  |  |  | 2019-10-21 | Получено | 2019-10-21 |  | 2019-10-22 | 2019-10-22 | Доставка
231 | 4 | Доставка | 2 | шт | 4 050,00 | 8100 | 23739.24 |  |  |  | 2019-10-21 | Получено | 2019-10-21 |  | 2019-10-22 | 2019-10-22 | Доставка
232 | 1 | Плитка настенная Palitra Премиум светло бежевая 20х30 (1,44) | 20.16 | м2 | 280 | 5644.8 | 5644.8 |  |  |  | 2019-10-23 | Получено | 2019-10-23 |  | 2019-10-24 | 2019-10-25 | Самовывоз
233 | 1 | TIKKURILA EURO POWER 7 краска моющаяся для стен и потолка, матовая, база A (9л) | 1 | шт. | 3 526,00 | 3526 |  |  |  |  | 2019-10-23 | Получено | 2019-10-25 |  | 2019-10-26 |  | Доставка
234 | 2 | ПОДБОР ЦВЕТА, TK AVATIN светлые цвета, № 1 (1л) H 459 | 9 | л. | 30 | 270 |  |  |  |  | 2019-10-23 | Получено | 2019-10-25 |  | 2019-10-26 |  | Доставка
235 | 3 | TIKKURILA EURO POWER 7 краска моющаяся для стен и потолка, матовая, база A (9л) | 6 | шт. | 3 526,00 | 21156 |  |  |  |  | 2019-10-23 | Получено | 2019-10-25 |  | 2019-10-26 |  | Доставка
236 | 4 | ПОДБОР ЦВЕТА, TK AVATIN светлые цвета, № 1 (1л) H 459 | 54 | л. | 12 | 648 |  |  |  |  | 2019-10-23 | Получено | 2019-10-25 |  | 2019-10-26 |  | Доставка
237 | 5 | Доставка ( не указывать в назначении платежа! ) | 1 |  | 600 | 600 | 26200 |  |  |  | 2019-10-23 | Получено | 2019-10-25 |  | 2019-10-26 |  | Доставка
238 | 1 | Шкаф пожарный ШП-К-О 320 (НЗБ ПУЛЬС (для одного рукава и двух огнетушителей, навесной, закрытый, белый, правый, 0,8 мм, 540х1300х230), 5501010300003) | 1 | шт | 3250 | 3250 | 3250 |  |  |  | 2019-10-23 | Получено | 2019-10-23 |  | 2019-10-24 |  | Самовывоз
239 | 1 | Гипсокартон ГКЛ / 9,5 х1200 х 2500 / "КНАУФ" | 36 | м2 | 93 | 3348 |  |  |  |  | 2019-10-24 | Получено | 2019-10-25 |  | 2019-10-26 |  | Доставка
240 | 2 | КНАУФ Профиль потолочный П60х27-3000 (3м) | 90 | м | 69 | 6210 |  |  |  |  | 2019-10-24 | Получено | 2019-10-25 |  | 2019-10-26 |  | Доставка
241 | 3 | КНАУФ Профиль направляющий ППН 28х27-3000 | 30 | м | 49 | 1470 |  |  |  |  | 2019-10-24 | Получено | 2019-10-25 |  | 2019-10-26 |  | Доставка
242 | 4 | КНАУФ гипсокартон ГКЛВ 12,5 х1200 х 2500 | 12 | м2 | 135 | 1620 |  |  |  |  | 2019-10-24 | Получено | 2019-10-25 |  | 2019-10-26 |  | Доставка
243 | 5 | Доставка ( не указывать в назначении платежа! ) | 1 |  | 850 | 850 | 13498 |  |  |  | 2019-10-24 | Получено | 2019-10-25 |  | 2019-10-26 |  | Доставка
244 | 1 | Керамический гранит RW 01 - 30*30 неполиров. (Сорт 1) (A, 77, ) | 1.53 | м2 | 710.2 | 1086.606 | 1086.61 |  |  |  | 2019-10-24 | Получено | 2019-10-23 |  | 2019-10-24 | 2019-10-28 | Самовывоз
245 | 1 | Плинтус из нержавеющей стали Progress Profiles арт.BTAC(S)100, цв. сталь шлиф (сатин) Италия, дл. 2 м. | 10 | шт. | 2 229,44 | #VALUE! |  |  |  |  | 2019-10-23 | Получено | 2019-10-23 |  | 2019-10-24 | 2019-11-07 | Самовывоз
246 | 2 | Угол внутр ПВХ Progress Profiles арт. RIBAC(S) 100, цв. сатин. Италия | 14 | шт. | 298,50 | 4179 |  |  |  |  | 2019-10-23 | Получено | 2019-10-23 |  | 2019-10-24 | 2019-11-07 | Самовывоз
247 | 3 | Угол внеш ПВХ Progress Profiles арт. REBAC(S) 100, цв. сатин. Италия | 6 | шт. | 298,50 | 1791 |  |  |  |  | 2019-10-23 | Получено | 2019-10-23 |  | 2019-10-24 | 2019-11-07 | Самовывоз
248 | 4 | Соединение ПВХ Progress Profiles арт. GIBAC(S)100, цв. сатин. Италия | 6 | шт. | 298,50 | 1791 |  |  |  |  | 2019-10-23 | Получено | 2019-10-23 |  | 2019-10-24 | 2019-11-07 | Самовывоз
249 | 5 | Торец лев. ПВХ Progress Profiles арт. TPBAC(S) 100, цв. сатин. Италия | 4 | шт. | 298,50 | 1194 |  |  |  |  | 2019-10-23 | Получено | 2019-10-23 |  | 2019-10-24 | 2019-11-07 | Самовывоз
250 | 6 | Торец прав. ПВХ Progress Profiles арт. TPBAC(S) 100, цв. сатин. Италия | 4 | шт. | 298,50 | 1194 | 32443.4 |  |  |  | 2019-10-23 | Получено | 2019-10-23 |  | 2019-10-24 | 2019-11-07 | Самовывоз
251 | 1 | Ламинат Таркетт Riviera ДУБ НИЦЦА (2,005м2) | 10.025 | м2 | 700 | 7017.5 |  |  |  |  | 2019-10-23 | Получено | 2019-10-25 |  | 2019-10-26 |  | Самовывоз
252 | 2 | Подложка ( 3 мм) | 10 | м2 | 70 | 700 | 7717.5 |  |  |  | 2019-10-23 | Получено | 2019-10-25 |  | 2019-10-26 |  | Самовывоз
253 | 1 | Панели для банкоматов | 4 | компл. | 13750 | 55000 | 55000 |  |  |  | 2019-10-09 | Получено | 2019-11-06 |  | 2019-11-07 | 2019-11-07 | Самовывоз
254 | 1 | Ламинат Riviera 833 TC-Lock Oak Nizza | 2.005 | м2 | 700 | 1403.5 |  |  |  |  | 2019-11-05 | Получено | 2019-11-05 |  | 2019-11-06 |  | Самовывоз
255 | 2 | Подложка ( 3 мм) | 1.05 | м2 | 70 | 73.5 | 1477 |  |  |  | 2019-11-05 | Получено | 2019-11-05 |  | 2019-11-06 |  | Самовывоз
256 | 1 | Дверное полотно крашенное усиленное глухое, цвет Белый, М 9х21 (845х2050), LR, врезка под замок 2014, под 3 петли | 1 | шт. | 7250 | 7250 |  |  |  |  | 2019-11-05 | Получено | 2019-11-06 |  | 2019-11-07 |  | Доставка
257 | 2 | Доставка (до места, без разгрузки) | 1 | шт. | 3000 | 3000 | 10250 |  |  |  | 2019-11-05 | Получено | 2019-11-06 |  | 2019-11-07 |  | Доставка
258 | 1 | каркас под кондиционер c покраской в RAL 7022 . | 6 | компл. | 10000 | 60000 | 60000 |  |  |  | 2019-11-06 | Получено | 2019-11-07 |  | 2019-11-08
259 | 1 | АКП 3/0,3/0,3 1,22х4 (0005 Царапаное серебро, GRС, Altec) | 1 | л. | 5904.8 | 5904.8 |  |  |  |  | 2019-11-11 | Получено | 2019-11-11 |  | 2019-11-12 | 2019-11-12 | Самовывоз
260 | 2 | Резка в размер композитного материала | 1 | пог.м. | 1500 | 1500 | 7404.8 |  |  |  | 2019-11-11 | Получено | 2019-11-11 |  | 2019-11-12 | 2019-11-12 | Самовывоз
261 | 1 | Керамический гранит RW 01 - 30*30 неполиров. (Сорт 1) | 1.53 | м2 | 707 | 1081.71 | 1081.71 |  |  |  | 2019-11-13 | Получено | 2019-11-29 |  | 2019-11-30 |  | Самовывоз
262 | [5 empty] | 0 | [8 empty] | 1899-12-31
263 | [5 empty] | 0 | [8 empty] | 1899-12-31
264 | [5 empty] | 0 | [8 empty] | 1899-12-31
265 | [5 empty] | 0 | [8 empty] | 1899-12-31
266 | [5 empty] | 0 | [8 empty] | 1899-12-31
267 | [5 empty] | 0 | [8 empty] | 1899-12-31
268 | [5 empty] | 0 | [8 empty] | 1899-12-31
269 | [5 empty] | 0 | [8 empty] | 1899-12-31
270 | [5 empty] | 0 | [8 empty] | 1899-12-31
271 | [5 empty] | 0 | [8 empty] | 1899-12-31
272 | [5 empty] | 0 | [8 empty] | 1899-12-31
273 | [5 empty] | 0 | [8 empty] | 1899-12-31
274 | [5 empty] | 0 | [8 empty] | 1899-12-31
275 | [5 empty] | 0 | [8 empty] | 1899-12-31
276 | [5 empty] | 0 | [8 empty] | 1899-12-31
277 | [5 empty] | 0 | [8 empty] | 1899-12-31
278 | [5 empty] | 0 | [8 empty] | 1899-12-31
279 | [5 empty] | 0 | [8 empty] | 1899-12-31
280 | [5 empty] | 0 | [8 empty] | 1899-12-31
281 | [5 empty] | 0 | [8 empty] | 1899-12-31
282 | [5 empty] | 0 | [8 empty] | 1899-12-31
283 | [5 empty] | 0 | [8 empty] | 1899-12-31
284 | [5 empty] | 0 | [8 empty] | 1899-12-31
285 | [5 empty] | 0 | [8 empty] | 1899-12-31
286 | [5 empty] | 0 | [8 empty] | 1899-12-31
287 | [5 empty] | 0 | [8 empty] | 1899-12-31
288 | [5 empty] | 0 | [8 empty] | 1899-12-31
289 | [5 empty] | 0 | [8 empty] | 1899-12-31
290 | [5 empty] | 0 | [8 empty] | 1899-12-31
291 | [5 empty] | 0 | [8 empty] | 1899-12-31
292 | [5 empty] | 0 | [8 empty] | 1899-12-31
293 | [5 empty] | 0 | [8 empty] | 1899-12-31
294 | [5 empty] | 0 | [8 empty] | 1899-12-31
295 | [5 empty] | 0 | [8 empty] | 1899-12-31
296 | [5 empty] | 0 | [8 empty] | 1899-12-31
297 | [5 empty] | 0 | [8 empty] | 1899-12-31
298 | [5 empty] | 0 | [8 empty] | 1899-12-31
299 | [5 empty] | 0 | [8 empty] | 1899-12-31
300 | [5 empty] | 0 | [8 empty] | 1899-12-31
301 | [5 empty] | 0 | [8 empty] | 1899-12-31
302 | [5 empty] | 0 | [8 empty] | 1899-12-31
303 | [5 empty] | 0 | [8 empty] | 1899-12-31
304 | [5 empty] | 0 | [8 empty] | 1899-12-31
305 | [5 empty] | 0 | [8 empty] | 1899-12-31
306 | [5 empty] | 0 | [8 empty] | 1899-12-31
307 | [5 empty] | 0 | [8 empty] | 1899-12-31
308 | [5 empty] | 0 | [8 empty] | 1899-12-31
309 | [5 empty] | 0 | [8 empty] | 1899-12-31
310 | [5 empty] | 0 | [8 empty] | 1899-12-31
311 | [5 empty] | 0 | [8 empty] | 1899-12-31
312 | [5 empty] | 0 | [8 empty] | 1899-12-31
313 | [5 empty] | 0 | [8 empty] | 1899-12-31
314 | [5 empty] | 0 | [8 empty] | 1899-12-31
315 | [5 empty] | 0 | [8 empty] | 1899-12-31
316 | [5 empty] | 0 | [8 empty] | 1899-12-31
317 | [5 empty] | 0 | [8 empty] | 1899-12-31
318 | [5 empty] | 0 | [8 empty] | 1899-12-31
319 | [5 empty] | 0 | [8 empty] | 1899-12-31
320 | [5 empty] | 0 | [8 empty] | 1899-12-31
321 | [5 empty] | 0 | [8 empty] | 1899-12-31
322 | [5 empty] | 0 | [8 empty] | 1899-12-31
323 | [5 empty] | 0 | [8 empty] | 1899-12-31
324 | [5 empty] | 0 | [8 empty] | 1899-12-31
325 | [5 empty] | 0 | [8 empty] | 1899-12-31
326 | [5 empty] | 0 | [8 empty] | 1899-12-31
327 | [5 empty] | 0 | [8 empty] | 1899-12-31
328 | [5 empty] | 0 | [8 empty] | 1899-12-31
329 | [5 empty] | 0 | [8 empty] | 1899-12-31
330 | [5 empty] | 0 | [8 empty] | 1899-12-31
331 | [5 empty] | 0 | [8 empty] | 1899-12-31
332 | [5 empty] | 0 | [8 empty] | 1899-12-31
333 | [5 empty] | 0 | [8 empty] | 1899-12-31
334 | [5 empty] | 0 | [8 empty] | 1899-12-31
335 | [5 empty] | 0 | [8 empty] | 1899-12-31
336 | [5 empty] | 0 | [8 empty] | 1899-12-31
337 | [5 empty] | 0 | [8 empty] | 1899-12-31
338 | [5 empty] | 0 | [8 empty] | 1899-12-31
339 | [5 empty] | 0 | [8 empty] | 1899-12-31
340 | [5 empty] | 0 | [8 empty] | 1899-12-31
341 | [5 empty] | 0 | [8 empty] | 1899-12-31
342 | [5 empty] | 0 | [8 empty] | 1899-12-31
343 | [5 empty] | 0 | [8 empty] | 1899-12-31
344 | [5 empty] | 0 | [8 empty] | 1899-12-31
345 | [5 empty] | 0 | [8 empty] | 1899-12-31
346 | [5 empty] | 0 | [8 empty] | 1899-12-31
347 | [5 empty] | 0 | [8 empty] | 1899-12-31
348 | [5 empty] | 0 | [8 empty] | 1899-12-31
349 | [5 empty] | 0 | [8 empty] | 1899-12-31
350 | [5 empty] | 0 | [8 empty] | 1899-12-31
351 | [5 empty] | 0 | [8 empty] | 1899-12-31
352 | [5 empty] | 0 | [8 empty] | 1899-12-31
353 | [5 empty] | 0 | [8 empty] | 1899-12-31
354 | [5 empty] | 0 | [8 empty] | 1899-12-31
355 | [5 empty] | 0 | [8 empty] | 1899-12-31
356 | [5 empty] | 0 | [8 empty] | 1899-12-31
357 | [5 empty] | 0 | [8 empty] | 1899-12-31
358 | [5 empty] | 0 | [8 empty] | 1899-12-31
359 | [5 empty] | 0 | [8 empty] | 1899-12-31
360 | [5 empty] | 0 | [8 empty] | 1899-12-31
361 | [5 empty] | 0 | [8 empty] | 1899-12-31
362 | [5 empty] | 0 | [8 empty] | 1899-12-31
363 | [5 empty] | 0 | [8 empty] | 1899-12-31
364 | [5 empty] | 0 | [8 empty] | 1899-12-31
365 | [5 empty] | 0 | [8 empty] | 1899-12-31
366 | [5 empty] | 0 | [8 empty] | 1899-12-31
367 | [5 empty] | 0 | [8 empty] | 1899-12-31
368 | [5 empty] | 0 | [8 empty] | 1899-12-31
369 | [5 empty] | 0 | [8 empty] | 1899-12-31
370 | [5 empty] | 0 | [8 empty] | 1899-12-31
371 | [5 empty] | 0 | [8 empty] | 1899-12-31
372 | [5 empty] | 0 | [8 empty] | 1899-12-31
373 | [5 empty] | 0 | [8 empty] | 1899-12-31
374 | [5 empty] | 0 | [8 empty] | 1899-12-31
375 | [5 empty] | 0 | [8 empty] | 1899-12-31
376 | [5 empty] | 0 | [8 empty] | 1899-12-31
377 | [5 empty] | 0 | [8 empty] | 1899-12-31
378 | [5 empty] | 0 | [8 empty] | 1899-12-31
379 | [5 empty] | 0 | [8 empty] | 1899-12-31
380 | [5 empty] | 0 | [8 empty] | 1899-12-31
381 | [5 empty] | 0 | [8 empty] | 1899-12-31
382 | [5 empty] | 0 | [8 empty] | 1899-12-31
383 | [5 empty] | 0 | [8 empty] | 1899-12-31
384 | [5 empty] | 0 | [8 empty] | 1899-12-31
385 | [5 empty] | 0 | [8 empty] | 1899-12-31
386 | [5 empty] | 0 | [8 empty] | 1899-12-31
387 | [5 empty] | 0 | [8 empty] | 1899-12-31
388 | [5 empty] | 0 | [8 empty] | 1899-12-31
Formulas:
Дата поставки План = Таблица1345691314[Дата оплаты]+Таблица1345691314[Срок поставки дней]+1

## ВК
№ | № в Счете | Наименование Обрудования и ТХ (По Спецификации) | Кол-во по Счету | Ед. Изм. | Цена за единицу | Сумма | Сумма раздел САНТЕХНИКА Сумма счета | Счет № | Отгрузочные Док-ты | Поставщик | Дата Счета | Статус | Дата оплаты | Срок поставки дней | Дата поставки План | Дата поставки Факт | Примечание
29581.88
1 | 1 | Труба ст ВГП Ду32 (Дн42,3х3,2) обык ГОСТ 3262-75 ТМК | 10 | м | 159 | 1590 | 1908 |  |  |  | 24.09.19 | Получено | 24.09.19 |  | 2019-09-25 |  | Самовывоз
2 | 1 | Клапан обратный латунь Ду15 Ру40 пруж лат шток 3002 Aquasfera | 2 | шт | 145.5 | 291 |  |  |  |  | 2019-09-12 | Получено | 2019-09-12 |  | 2019-09-13 |  | Доставка
3 | 2 | Сифон для умыв/мойки 1 1/2"х40/50 бут вып с гофр нерж/сетка АНИ Пласт C0115 | 1 | шт | 132.8 | 132.8 |  |  |  |  | 2019-09-12 | Получено | 2019-09-12 |  | 2019-09-13 |  | Доставка
4 | 3 | Гофра для унитаза АНИ Дн110 L=231-500мм д/чуг труб АНИ Пласт K828 | 1 | шт | 103.4 | 103.4 |  |  |  |  | 2019-09-12 | Получено | 2019-09-12 |  | 2019-09-13 |  | Доставка
5 | 4 | Ниппель латунь никель прямой Ду15 9022-01 | 2 | шт | 25.5 | 51 |  |  |  |  | 2019-09-12 | Получено | 2019-09-12 |  | 2019-09-13 |  | Доставка
6 | 5 | Комплект присоединит д/водосч Ду15х36 н/р 2штуц- ,2гайки,2прок Цветлит ZW50102 | 2 | шт | 98.4 | 196.8 |  |  |  |  | 2019-09-12 | Получено | 2019-09-12 |  | 2019-09-13 |  | Доставка
7 | 6 | Счетчик х/в ВСХ-15 Ду15 L=110 Ру16 Т<50C б/к Тепло- водомер | 1 | шт | 634.7 | 634.7 |  |  |  |  | 2019-09-12 | Получено | 2019-09-12 |  | 2019-09-13 |  | Доставка
8 | 7 | Счетчик г/в ВСГ-15 Ду15 L=110 Ру16 Т<95C б/к Тепло- водомер | 1 | шт | 634.7 | 634.7 |  |  |  |  | 2019-09-12 | Получено | 2019-09-12 |  | 2019-09-13 |  | Доставка
9 | 8 | Труба PP-H сер б/н Дн110х2,7 L=0,5м в/к 115020 Ostendorf | 1 | шт | 113.1 | 113.1 |  |  |  |  | 2019-09-12 | Получено | 2019-09-12 |  | 2019-09-13 |  | Доставка
10 | 9 | Труба PP-H сер б/н Дн110х2,7 L=1,0м в/к 115040 Ostendorf | 2 | шт | 171.7 | 343.4 |  |  |  |  | 2019-09-12 | Получено | 2019-09-12 |  | 2019-09-13 |  | Доставка
11 | 10 | Труба PP-H сер б/н Дн110х2,7 L=2,0м в/к 115060 Ostendorf | 2 | шт | 286.9 | 573.8 |  |  |  |  | 2019-09-12 | Получено | 2019-09-12 |  | 2019-09-13 |  | Доставка
12 | 11 | Труба PP-H сер б/н Дн50х1,8 L=0,5м в/к 112020 Ostendorf | 2 | шт | 41.1 | 82.2 |  |  |  |  | 2019-09-12 | Получено | 2019-09-12 |  | 2019-09-13 |  | Доставка
13 | 12 | Труба PP-H сер б/н Дн50х1,8 L=1,0м в/к 112040 Ostendorf | 2 | шт | 64.8 | 129.6 |  |  |  |  | 2019-09-12 | Получено | 2019-09-12 |  | 2019-09-13 |  | Доставка
14 | 13 | Труба PP-R бел нап арм стекл Дн20х3,4PN25(SDR6)Т95СL=4м 10350 РосТурПласт | 3 | шт | 130.3 | 390.9 |  |  |  |  | 2019-09-12 | Получено | 2019-09-12 |  | 2019-09-13 |  | Доставка
15 | 14 | Транспортные услуги: доставка груза до 500кг (рассто- яние до 20 км) | 1 | шт | 2 000,00 | 2000 | 6812.88 |  |  |  | 2019-09-12 | Получено | 2019-09-12 |  | 2019-09-13 |  | Доставка
16 | 1 | По чекам |  |  |  | 0 | 8000 |  |  |  |  | Получено |  |  | 1899-12-31
17 | 1 | Ершик Defesto Pro DEF 001 для туалета с крышкой напольный | 1 | шт. | 539.75 | 539.75 |  |  |  |  | 2019-10-25 | Получено | 2019-10-25 |  | 2019-10-26 | 2019-10-31 | Доставка
18 | 2 | Зеркало с фацетом Evoform Standard BY 0208 40х60 см | 1 | шт. | 742.75 | 742.75 |  |  |  |  | 2019-10-25 | Получено | 2019-10-25 |  | 2019-10-26 | 2019-10-31 | Доставка
19 | 3 | Корзина для мусора с педалью Binele Classic WP20CP, 20 л, хром | 1 | шт. | 2068.75 | 2068.75 |  |  |  |  | 2019-10-25 | Получено | 2019-10-25 |  | 2019-10-26 | 2019-10-31 | Доставка
20 | 4 | Раковина Jika Zeta 1039.0.000.104.1, 50*40 см | 1 | шт. | 1428.75 | 1428.75 |  |  |  |  | 2019-10-25 | Получено | 2019-10-25 |  | 2019-10-26 | 2019-10-31 | Доставка
21 | 5 | Пьедестал Jika Zeta 1939.0.000.000.1 | 1 | шт. | 1408.75 | 1408.75 |  |  |  |  | 2019-10-25 | Получено | 2019-10-25 |  | 2019-10-26 | 2019-10-31 | Доставка
22 | 6 | Смеситель Rossinka Y35-11 для раковины | 1 | шт. | 1357.75 | 1357.75 |  |  |  |  | 2019-10-25 | Получено | 2019-10-25 |  | 2019-10-26 | 2019-10-31 | Доставка
23 | 7 | Унитаз Jika Zeta 2539.6.000.242.1 | 1 | шт. | 4500.75 | 4500.75 |  |  |  |  | 2019-10-25 | Получено | 2019-10-25 |  | 2019-10-26 | 2019-10-31 | Доставка
24 | 8 | Крышка-сиденье Jika Zeta 9327.2.000.063.1 | 1 | шт. | 813.75 | 813.75 | 12861 |  |  |  | 2019-10-25 | Получено | 2019-10-25 |  | 2019-10-26 | 2019-10-31 | Доставка
25 | [5 empty] | 0 | [8 empty] | 1899-12-31
26 | [5 empty] | 0 | [8 empty] | 1899-12-31
27 | [5 empty] | 0 | [8 empty] | 1899-12-31
28 | [5 empty] | 0 | [8 empty] | 1899-12-31
29 | [5 empty] | 0 | [8 empty] | 1899-12-31
30 | [5 empty] | 0 | [8 empty] | 1899-12-31
31 | [5 empty] | 0 | [8 empty] | 1899-12-31
32 | [5 empty] | 0 | [8 empty] | 1899-12-31
33 | [5 empty] | 0 | [8 empty] | 1899-12-31
34 | [5 empty] | 0 | [8 empty] | 1899-12-31
35 | [5 empty] | 0 | [8 empty] | 1899-12-31
36 | [5 empty] | 0 | [8 empty] | 1899-12-31
37 | [5 empty] | 0 | [8 empty] | 1899-12-31
38 | [5 empty] | 0 | [8 empty] | 1899-12-31
39 | [5 empty] | 0 | [8 empty] | 1899-12-31
40 | [5 empty] | 0 | [8 empty] | 1899-12-31
41 | [5 empty] | 0 | [8 empty] | 1899-12-31
42 | [5 empty] | 0 | [8 empty] | 1899-12-31
43 | [5 empty] | 0 | [8 empty] | 1899-12-31
44 | [5 empty] | 0 | [8 empty] | 1899-12-31
45 | [5 empty] | 0 | [8 empty] | 1899-12-31
46 | [5 empty] | 0 | [8 empty] | 1899-12-31
47 | [5 empty] | 0 | [8 empty] | 1899-12-31
48 | [5 empty] | 0 | [8 empty] | 1899-12-31
49 | [5 empty] | 0 | [8 empty] | 1899-12-31
50 | [5 empty] | 0 | [8 empty] | 1899-12-31
51 | [5 empty] | 0 | [8 empty] | 1899-12-31
52 | [5 empty] | 0 | [8 empty] | 1899-12-31
53 | [5 empty] | 0 | [8 empty] | 1899-12-31
54 | [5 empty] | 0 | [8 empty] | 1899-12-31
55 | [5 empty] | 0 | [8 empty] | 1899-12-31
56 | [5 empty] | 0 | [8 empty] | 1899-12-31
57 | [5 empty] | 0 | [8 empty] | 1899-12-31
58 | [5 empty] | 0 | [8 empty] | 1899-12-31
59 | [5 empty] | 0 | [8 empty] | 1899-12-31
60 | [5 empty] | 0 | [8 empty] | 1899-12-31
61 | [5 empty] | 0 | [8 empty] | 1899-12-31
62 | [5 empty] | 0 | [8 empty] | 1899-12-31
63 | [5 empty] | 0 | [8 empty] | 1899-12-31
64 | [5 empty] | 0 | [8 empty] | 1899-12-31
65 | [5 empty] | 0 | [8 empty] | 1899-12-31
66 | [5 empty] | 0 | [8 empty] | 1899-12-31
67 | [5 empty] | 0 | [8 empty] | 1899-12-31
68 | [5 empty] | 0 | [8 empty] | 1899-12-31
69 | [5 empty] | 0 | [8 empty] | 1899-12-31
70 | [5 empty] | 0 | [8 empty] | 1899-12-31
71 | [5 empty] | 0 | [8 empty] | 1899-12-31
72 | [5 empty] | 0 | [8 empty] | 1899-12-31
73 | [5 empty] | 0 | [8 empty] | 1899-12-31
74 | [5 empty] | 0 | [8 empty] | 1899-12-31
75 | [5 empty] | 0 | [8 empty] | 1899-12-31
76 | [5 empty] | 0 | [8 empty] | 1899-12-31
77 | [5 empty] | 0 | [8 empty] | 1899-12-31
78 | [5 empty] | 0 | [8 empty] | 1899-12-31
79 | [5 empty] | 0 | [8 empty] | 1899-12-31
80 | [5 empty] | 0 | [8 empty] | 1899-12-31
81 | [5 empty] | 0 | [8 empty] | 1899-12-31
82 | [5 empty] | 0 | [8 empty] | 1899-12-31
83 | [5 empty] | 0 | [8 empty] | 1899-12-31
84 | [5 empty] | 0 | [8 empty] | 1899-12-31
85 | [5 empty] | 0 | [8 empty] | 1899-12-31
86 | [5 empty] | 0 | [8 empty] | 1899-12-31
87 | [5 empty] | 0 | [8 empty] | 1899-12-31
88 | [5 empty] | 0 | [8 empty] | 1899-12-31
89 | [5 empty] | 0 | [8 empty] | 1899-12-31
90 | [5 empty] | 0 | [8 empty] | 1899-12-31
91 | [5 empty] | 0 | [8 empty] | 1899-12-31
92 | [5 empty] | 0 | [8 empty] | 1899-12-31
93 | [5 empty] | 0 | [8 empty] | 1899-12-31
94 | [5 empty] | 0 | [8 empty] | 1899-12-31
95 | [5 empty] | 0 | [8 empty] | 1899-12-31
96 | [5 empty] | 0 | [8 empty] | 1899-12-31
97 | [5 empty] | 0 | [8 empty] | 1899-12-31
98 | [5 empty] | 0 | [8 empty] | 1899-12-31
99 | [5 empty] | 0 | [8 empty] | 1899-12-31
100 | [5 empty] | 0 | [8 empty] | 1899-12-31
101 | [5 empty] | 0 | [8 empty] | 1899-12-31
102 | [5 empty] | 0 | [8 empty] | 1899-12-31
103 | [5 empty] | 0 | [8 empty] | 1899-12-31
104 | [5 empty] | 0 | [8 empty] | 1899-12-31
105 | [5 empty] | 0 | [8 empty] | 1899-12-31
106 | [5 empty] | 0 | [8 empty] | 1899-12-31
107 | [5 empty] | 0 | [8 empty] | 1899-12-31
108 | [5 empty] | 0 | [8 empty] | 1899-12-31
109 | [5 empty] | 0 | [8 empty] | 1899-12-31
110 | [5 empty] | 0 | [8 empty] | 1899-12-31
111 | [5 empty] | 0 | [8 empty] | 1899-12-31
112 | [5 empty] | 0 | [8 empty] | 1899-12-31
113 | [5 empty] | 0 | [8 empty] | 1899-12-31
114 | [5 empty] | 0 | [8 empty] | 1899-12-31
115 | [5 empty] | 0 | [8 empty] | 1899-12-31
116 | [5 empty] | 0 | [8 empty] | 1899-12-31
117 | [5 empty] | 0 | [8 empty] | 1899-12-31
118 | [5 empty] | 0 | [8 empty] | 1899-12-31
119 | [5 empty] | 0 | [8 empty] | 1899-12-31
120 | [5 empty] | 0 | [8 empty] | 1899-12-31
121 | [5 empty] | 0 | [8 empty] | 1899-12-31
122 | [5 empty] | 0 | [8 empty] | 1899-12-31
123 | [5 empty] | 0 | [8 empty] | 1899-12-31
124 | [5 empty] | 0 | [8 empty] | 1899-12-31
125 | [5 empty] | 0 | [8 empty] | 1899-12-31
126 | [5 empty] | 0 | [8 empty] | 1899-12-31
127 | [5 empty] | 0 | [8 empty] | 1899-12-31
128 | [5 empty] | 0 | [8 empty] | 1899-12-31
129 | [5 empty] | 0 | [8 empty] | 1899-12-31
130 | [5 empty] | 0 | [8 empty] | 1899-12-31
131 | [5 empty] | 0 | [8 empty] | 1899-12-31
132 | [5 empty] | 0 | [8 empty] | 1899-12-31
133 | [5 empty] | 0 | [8 empty] | 1899-12-31
134 | [5 empty] | 0 | [8 empty] | 1899-12-31
135 | [5 empty] | 0 | [8 empty] | 1899-12-31
136 | [5 empty] | 0 | [8 empty] | 1899-12-31
137 | [5 empty] | 0 | [8 empty] | 1899-12-31
138 | [5 empty] | 0 | [8 empty] | 1899-12-31
139 | [5 empty] | 0 | [8 empty] | 1899-12-31
140 | [5 empty] | 0 | [8 empty] | 1899-12-31
141 | [5 empty] | 0 | [8 empty] | 1899-12-31
142 | [5 empty] | 0 | [8 empty] | 1899-12-31
143 | [5 empty] | 0 | [8 empty] | 1899-12-31
144 | [5 empty] | 0 | [8 empty] | 1899-12-31
145 | [5 empty] | 0 | [8 empty] | 1899-12-31
146 | [5 empty] | 0 | [8 empty] | 1899-12-31
147 | [5 empty] | 0 | [8 empty] | 1899-12-31
148 | [5 empty] | 0 | [8 empty] | 1899-12-31
149 | [5 empty] | 0 | [8 empty] | 1899-12-31
150 | [5 empty] | 0 | [8 empty] | 1899-12-31
151 | [5 empty] | 0 | [8 empty] | 1899-12-31
152 | [5 empty] | 0 | [8 empty] | 1899-12-31
153 | [5 empty] | 0 | [8 empty] | 1899-12-31
154 | [5 empty] | 0 | [8 empty] | 1899-12-31
155 | [5 empty] | 0 | [8 empty] | 1899-12-31
156 | [5 empty] | 0 | [8 empty] | 1899-12-31
157 | [5 empty] | 0 | [8 empty] | 1899-12-31
158 | [5 empty] | 0 | [8 empty] | 1899-12-31
159 | [5 empty] | 0 | [8 empty] | 1899-12-31
160 | [5 empty] | 0 | [8 empty] | 1899-12-31
161 | [5 empty] | 0 | [8 empty] | 1899-12-31
162 | [5 empty] | 0 | [8 empty] | 1899-12-31
163 | [5 empty] | 0 | [8 empty] | 1899-12-31
164 | [5 empty] | 0 | [8 empty] | 1899-12-31
165 | [5 empty] | 0 | [8 empty] | 1899-12-31
166 | [5 empty] | 0 | [8 empty] | 1899-12-31
167 | [5 empty] | 0 | [8 empty] | 1899-12-31
168 | [5 empty] | 0 | [8 empty] | 1899-12-31
169 | [5 empty] | 0 | [8 empty] | 1899-12-31
170 | [5 empty] | 0 | [8 empty] | 1899-12-31
171 | [5 empty] | 0 | [8 empty] | 1899-12-31
172 | [5 empty] | 0 | [8 empty] | 1899-12-31
173 | [5 empty] | 0 | [8 empty] | 1899-12-31
174 | [5 empty] | 0 | [8 empty] | 1899-12-31
175 | [5 empty] | 0 | [8 empty] | 1899-12-31
176 | [5 empty] | 0 | [8 empty] | 1899-12-31
177 | [5 empty] | 0 | [8 empty] | 1899-12-31
178 | [5 empty] | 0 | [8 empty] | 1899-12-31
179 | [5 empty] | 0 | [8 empty] | 1899-12-31
180 | [5 empty] | 0 | [8 empty] | 1899-12-31
181 | [5 empty] | 0 | [8 empty] | 1899-12-31
182 | [5 empty] | 0 | [8 empty] | 1899-12-31
183 | [5 empty] | 0 | [8 empty] | 1899-12-31
184 | [5 empty] | 0 | [8 empty] | 1899-12-31
185 | [5 empty] | 0 | [8 empty] | 1899-12-31
186 | [5 empty] | 0 | [8 empty] | 1899-12-31
187 | [5 empty] | 0 | [8 empty] | 1899-12-31
188 | [5 empty] | 0 | [8 empty] | 1899-12-31
189 | [5 empty] | 0 | [8 empty] | 1899-12-31
190 | [5 empty] | 0 | [8 empty] | 1899-12-31
191 | [5 empty] | 0 | [8 empty] | 1899-12-31
192 | [5 empty] | 0 | [8 empty] | 1899-12-31
193 | [5 empty] | 0 | [8 empty] | 1899-12-31
194 | [5 empty] | 0 | [8 empty] | 1899-12-31
195 | [5 empty] | 0 | [8 empty] | 1899-12-31
196 | [5 empty] | 0 | [8 empty] | 1899-12-31
197 | [5 empty] | 0 | [8 empty] | 1899-12-31
198 | [5 empty] | 0 | [8 empty] | 1899-12-31
199 | [5 empty] | 0 | [8 empty] | 1899-12-31
200 | [5 empty] | 0 | [8 empty] | 1899-12-31
201 | [5 empty] | 0 | [8 empty] | 1899-12-31
202 | [5 empty] | 0 | [8 empty] | 1899-12-31
203 | [5 empty] | 0 | [8 empty] | 1899-12-31
204 | [5 empty] | 0 | [8 empty] | 1899-12-31
205 | [5 empty] | 0 | [8 empty] | 1899-12-31
206 | [5 empty] | 0 | [8 empty] | 1899-12-31
207 | [5 empty] | 0 | [8 empty] | 1899-12-31
208 | [5 empty] | 0 | [8 empty] | 1899-12-31
209 | [5 empty] | 0 | [8 empty] | 1899-12-31
210 | [5 empty] | 0 | [8 empty] | 1899-12-31
211 | [5 empty] | 0 | [8 empty] | 1899-12-31
212 | [5 empty] | 0 | [8 empty] | 1899-12-31
213 | [5 empty] | 0 | [8 empty] | 1899-12-31
214 | [5 empty] | 0 | [8 empty] | 1899-12-31
215 | [5 empty] | 0 | [8 empty] | 1899-12-31
216 | [5 empty] | 0 | [8 empty] | 1899-12-31
217 | [5 empty] | 0 | [8 empty] | 1899-12-31
218 | [5 empty] | 0 | [8 empty] | 1899-12-31
219 | [5 empty] | 0 | [8 empty] | 1899-12-31
220 | [5 empty] | 0 | [8 empty] | 1899-12-31
221 | [5 empty] | 0 | [8 empty] | 1899-12-31
222 | [5 empty] | 0 | [8 empty] | 1899-12-31
223 | [5 empty] | 0 | [8 empty] | 1899-12-31
224 | [5 empty] | 0 | [8 empty] | 1899-12-31
225 | [5 empty] | 0 | [8 empty] | 1899-12-31
226 | [5 empty] | 0 | [8 empty] | 1899-12-31
227 | [5 empty] | 0 | [8 empty] | 1899-12-31
228 | [5 empty] | 0 | [8 empty] | 1899-12-31
229 | [5 empty] | 0 | [8 empty] | 1899-12-31
230 | [5 empty] | 0 | [8 empty] | 1899-12-31
231 | [5 empty] | 0 | [8 empty] | 1899-12-31
232 | [5 empty] | 0 | [8 empty] | 1899-12-31
233 | [5 empty] | 0 | [8 empty] | 1899-12-31
234 | [5 empty] | 0 | [8 empty] | 1899-12-31
235 | [5 empty] | 0 | [8 empty] | 1899-12-31
236 | [5 empty] | 0 | [8 empty] | 1899-12-31
237 | [5 empty] | 0 | [8 empty] | 1899-12-31
238 | [5 empty] | 0 | [8 empty] | 1899-12-31
239 | [5 empty] | 0 | [8 empty] | 1899-12-31
240 | [5 empty] | 0 | [8 empty] | 1899-12-31
241 | [5 empty] | 0 | [8 empty] | 1899-12-31
242 | [5 empty] | 0 | [8 empty] | 1899-12-31
243 | [5 empty] | 0 | [8 empty] | 1899-12-31
244 | [5 empty] | 0 | [8 empty] | 1899-12-31
245 | [5 empty] | 0 | [8 empty] | 1899-12-31
246 | [5 empty] | 0 | [8 empty] | 1899-12-31
247 | [5 empty] | 0 | [8 empty] | 1899-12-31
248 | [5 empty] | 0 | [8 empty] | 1899-12-31
249 | [5 empty] | 0 | [8 empty] | 1899-12-31
250 | [5 empty] | 0 | [8 empty] | 1899-12-31
251 | [5 empty] | 0 | [8 empty] | 1899-12-31
252 | [5 empty] | 0 | [8 empty] | 1899-12-31
253 | [5 empty] | 0 | [8 empty] | 1899-12-31
254 | [5 empty] | 0 | [8 empty] | 1899-12-31
255 | [5 empty] | 0 | [8 empty] | 1899-12-31
256 | [5 empty] | 0 | [8 empty] | 1899-12-31
257 | [5 empty] | 0 | [8 empty] | 1899-12-31
258 | [5 empty] | 0 | [8 empty] | 1899-12-31
259 | [5 empty] | 0 | [8 empty] | 1899-12-31
260 | [5 empty] | 0 | [8 empty] | 1899-12-31
261 | [5 empty] | 0 | [8 empty] | 1899-12-31
262 | [5 empty] | 0 | [8 empty] | 1899-12-31
263 | [5 empty] | 0 | [8 empty] | 1899-12-31
264 | [5 empty] | 0 | [8 empty] | 1899-12-31
265 | [5 empty] | 0 | [8 empty] | 1899-12-31
266 | [5 empty] | 0 | [8 empty] | 1899-12-31
267 | [5 empty] | 0 | [8 empty] | 1899-12-31
268 | [5 empty] | 0 | [8 empty] | 1899-12-31
269 | [5 empty] | 0 | [8 empty] | 1899-12-31
270 | [5 empty] | 0 | [8 empty] | 1899-12-31
271 | [5 empty] | 0 | [8 empty] | 1899-12-31
272 | [5 empty] | 0 | [8 empty] | 1899-12-31
273 | [5 empty] | 0 | [8 empty] | 1899-12-31
274 | [5 empty] | 0 | [8 empty] | 1899-12-31
275 | [5 empty] | 0 | [8 empty] | 1899-12-31
276 | [5 empty] | 0 | [8 empty] | 1899-12-31
277 | [5 empty] | 0 | [8 empty] | 1899-12-31
278 | [5 empty] | 0 | [8 empty] | 1899-12-31
279 | [5 empty] | 0 | [8 empty] | 1899-12-31
280 | [5 empty] | 0 | [8 empty] | 1899-12-31
281 | [5 empty] | 0 | [8 empty] | 1899-12-31
282 | [5 empty] | 0 | [8 empty] | 1899-12-31
283 | [5 empty] | 0 | [8 empty] | 1899-12-31
284 | [5 empty] | 0 | [8 empty] | 1899-12-31
285 | [5 empty] | 0 | [8 empty] | 1899-12-31
286 | [5 empty] | 0 | [8 empty] | 1899-12-31
287 | [5 empty] | 0 | [8 empty] | 1899-12-31
288 | [5 empty] | 0 | [8 empty] | 1899-12-31
289 | [5 empty] | 0 | [8 empty] | 1899-12-31
290 | [5 empty] | 0 | [8 empty] | 1899-12-31
291 | [5 empty] | 0 | [8 empty] | 1899-12-31
292 | [5 empty] | 0 | [8 empty] | 1899-12-31
293 | [5 empty] | 0 | [8 empty] | 1899-12-31
294 | [5 empty] | 0 | [8 empty] | 1899-12-31
295 | [5 empty] | 0 | [8 empty] | 1899-12-31
296 | [5 empty] | 0 | [8 empty] | 1899-12-31
297 | [5 empty] | 0 | [8 empty] | 1899-12-31
298 | [5 empty] | 0 | [8 empty] | 1899-12-31
299 | [5 empty] | 0 | [8 empty] | 1899-12-31
300 | [5 empty] | 0 | [8 empty] | 1899-12-31
301 | [5 empty] | 0 | [8 empty] | 1899-12-31
302 | [5 empty] | 0 | [8 empty] | 1899-12-31
303 | [5 empty] | 0 | [8 empty] | 1899-12-31
304 | [5 empty] | 0 | [8 empty] | 1899-12-31
305 | [5 empty] | 0 | [8 empty] | 1899-12-31
306 | [5 empty] | 0 | [8 empty] | 1899-12-31
307 | [5 empty] | 0 | [8 empty] | 1899-12-31
308 | [5 empty] | 0 | [8 empty] | 1899-12-31
309 | [5 empty] | 0 | [8 empty] | 1899-12-31
310 | [5 empty] | 0 | [8 empty] | 1899-12-31
311 | [5 empty] | 0 | [8 empty] | 1899-12-31
312 | [5 empty] | 0 | [8 empty] | 1899-12-31
313 | [5 empty] | 0 | [8 empty] | 1899-12-31
314 | [5 empty] | 0 | [8 empty] | 1899-12-31
315 | [5 empty] | 0 | [8 empty] | 1899-12-31
316 | [5 empty] | 0 | [8 empty] | 1899-12-31
317 | [5 empty] | 0 | [8 empty] | 1899-12-31
318 | [5 empty] | 0 | [8 empty] | 1899-12-31
319 | [5 empty] | 0 | [8 empty] | 1899-12-31
320 | [5 empty] | 0 | [8 empty] | 1899-12-31
321 | [5 empty] | 0 | [8 empty] | 1899-12-31
322 | [5 empty] | 0 | [8 empty] | 1899-12-31
323 | [5 empty] | 0 | [8 empty] | 1899-12-31
324 | [5 empty] | 0 | [8 empty] | 1899-12-31
325 | [5 empty] | 0 | [8 empty] | 1899-12-31
326 | [5 empty] | 0 | [8 empty] | 1899-12-31
327 | [5 empty] | 0 | [8 empty] | 1899-12-31
328 | [5 empty] | 0 | [8 empty] | 1899-12-31
329 | [5 empty] | 0 | [8 empty] | 1899-12-31
330 | [5 empty] | 0 | [8 empty] | 1899-12-31
331 | [5 empty] | 0 | [8 empty] | 1899-12-31
332 | [5 empty] | 0 | [8 empty] | 1899-12-31
333 | [5 empty] | 0 | [8 empty] | 1899-12-31
334 | [5 empty] | 0 | [8 empty] | 1899-12-31
335 | [5 empty] | 0 | [8 empty] | 1899-12-31
336 | [5 empty] | 0 | [8 empty] | 1899-12-31
337 | [5 empty] | 0 | [8 empty] | 1899-12-31
338 | [5 empty] | 0 | [8 empty] | 1899-12-31
339 | [5 empty] | 0 | [8 empty] | 1899-12-31
340 | [5 empty] | 0 | [8 empty] | 1899-12-31
341 | [5 empty] | 0 | [8 empty] | 1899-12-31
342 | [5 empty] | 0 | [8 empty] | 1899-12-31
343 | [5 empty] | 0 | [8 empty] | 1899-12-31
344 | [5 empty] | 0 | [8 empty] | 1899-12-31
345 | [5 empty] | 0 | [8 empty] | 1899-12-31
346 | [5 empty] | 0 | [8 empty] | 1899-12-31
347 | [5 empty] | 0 | [8 empty] | 1899-12-31
348 | [5 empty] | 0 | [8 empty] | 1899-12-31
Formulas:
Дата поставки План = Таблица1345691316[Дата оплаты]+Таблица1345691316[Срок поставки дней]+1

## ВиК
№ | № в Счете | Наименование Обрудования и ТХ (По Спецификации) | Кол-во по Счету | Ед. Изм. | Цена за единицу | Сумма | Сумма раздел ВЕНТИЛЯЦИЯ Сумма счета | Счет № | Отгрузочные Док-ты | Поставщик | Дата Счета | Статус | Дата оплаты | Срок поставки дней | Дата поставки План | Дата поставки Факт | Примечание
970506.97
1 | 1 | Труба PP-R бел Дн25х4,2 Ру20 SDR6 80С 4м РосТурПласт 10304 | 6 | шт | 203.04 | 1218.24 |  |  |  |  | 2019-09-27 | Получено | 2019-10-02 |  | 2019-10-03 | 2019-10-08 | Доставка
2 | 2 | Труба PP-R бел Дн32х5,4 Ру20 SDR6 80С 4м РосТурПласт 10307 | 4 | шт | 341.52 | 1366.08 |  |  |  |  | 2019-09-27 | Получено | 2019-10-02 |  | 2019-10-03 | 2019-10-08 | Доставка
3 | 3 | Труба PP-R бел Дн25х4,2 Ру20 SDR6 80С 2м РосТурПласт 10305 | 1 | шт | 101.52 | 101.52 |  |  |  |  | 2019-09-27 | Получено | 2019-10-02 |  | 2019-10-03 | 2019-10-08 | Доставка
4 | 4 | Труба PP-R бел Дн32х5,4 Ру20 SDR6 80С 2м РосТурПласт 10308 | 1 | шт | 170.76 | 170.76 |  |  |  |  | 2019-09-27 | Получено | 2019-10-02 |  | 2019-10-03 | 2019-10-08 | Доставка
5 | 5 | Угольник PP-R бел Дн25х90гр РосТурП- ласт 10831 | 7 | шт | 6.84 | 47.88 |  |  |  |  | 2019-09-27 | Получено | 2019-10-02 |  | 2019-10-03 | 2019-10-08 | Доставка
6 | 6 | Угольник PP-R бел Дн32х90гр РосТурП- ласт 10832 | 4 | шт | 12.48 | 49.92 |  |  |  |  | 2019-09-27 | Получено | 2019-10-02 |  | 2019-10-03 | 2019-10-08 | Доставка
7 | 7 | Тройник PP-R бел Дн25 РосТурПласт 10737 | 3 | шт | 7.8 | 23.4 |  |  |  |  | 2019-09-27 | Получено | 2019-10-02 |  | 2019-10-03 | 2019-10-08 | Доставка
8 | 8 | Тройник PP-R бел Дн32 РосТурПласт 10738 | 2 | шт | 15.36 | 30.72 |  |  |  |  | 2019-09-27 | Получено | 2019-10-02 |  | 2019-10-03 | 2019-10-08 | Доставка
9 | 9 | Муфта PP-R бел перех Дн32х25 вн/нр пайка РосТурПласт 10678 | 2 | шт | 6.48 | 12.96 |  |  |  |  | 2019-09-27 | Получено | 2019-10-02 |  | 2019-10-03 | 2019-10-08 | Доставка
10 | 10 | Тройник PP-R бел перех Дн32х25х32 РосТурПласт 10769 | 5 | шт | 13.32 | 66.6 |  |  |  |  | 2019-09-27 | Получено | 2019-10-02 |  | 2019-10-03 | 2019-10-08 | Доставка
11 | 11 | Муфта PP-R бел комб Дн25х1/2" ВР Ро- сТурПласт 10654 | 8 | шт | 32.16 | 257.28 |  |  |  |  | 2019-09-27 | Получено | 2019-10-02 |  | 2019-10-03 | 2019-10-08 | Доставка
12 | 12 | Хомут ст оц рез/пр 3020 М8 (26-30)мм (3/4") в/к Strongman 3020.028A | 12 | шт | 41.4 | 496.8 |  |  |  |  | 2019-09-27 | Получено | 2019-10-02 |  | 2019-10-03 | 2019-10-08 | Доставка
13 | 13 | Хомут ст оц рез/пр 3020 М8 (32-36)мм (1") в/к Strongman 3020.035A | 10 | шт | 47.04 | 470.4 |  |  |  |  | 2019-09-27 | Получено | 2019-10-02 |  | 2019-10-03 | 2019-10-08 | Доставка
14 | 14 | Хомут д/шланга червяч ст оц (25-40)мм TORK | 6 | шт | 15.48 | 92.88 |  |  |  |  | 2019-09-27 | Получено | 2019-10-02 |  | 2019-10-03 | 2019-10-08 | Доставка
15 | 15 | Транспортные услуги доставка до 500кг до 20км (расстояние до 20 км) | 1 | шт | 2 400,00 | 2400 | 6805.44 |  |  |  | 2019-09-27 | Получено | 2019-10-02 |  | 2019-10-03 | 2019-10-08 | Доставка
16 | 1 | Щит управления огнезадерживающими(ОЗК) клапанами ЩУК-П-220/ОЗК*2/220/М/54на комплектующих ABB | 1 | шт | 17385 | 17385 |  |  |  |  | 2019-10-08 | Получено | 2019-10-08 |  | 2019-10-09 | 2019-10-18 | Доставка
17 | 2 | КЛОП-2(60)-НО-Нп-ф125-МВ(220)-Н | 1 | шт | 10915 | 10915 |  |  |  |  | 2019-10-08 | Получено | 2019-10-08 |  | 2019-10-09 | 2019-10-18 | Доставка
18 | 3 | КЛОП-2(60)-НО-Нп-ф100-МВ(220)-Н | 1 | шт | 10915 | 10915 |  |  |  |  | 2019-10-08 | Получено | 2019-10-08 |  | 2019-10-09 | 2019-10-18 | Доставка
19 | 4 | Доставка :Москва Можайское ш. 45 Б | 1 | усл | 2500 | 2500 | 50058 |  |  |  | 2019-10-08 | Получено | 2019-10-08 |  | 2019-10-09 | 2019-10-18 | Доставка
20 | 1 | Воздуховод (с/н) 100-3000-0,55 | 1 | шт | 372 | 372 |  |  |  |  | 2019-10-08 | Получено | 2019-10-09 |  | 2019-10-10 |  | Доставка
21 | 2 | Воздуховод (с/н) 125-3000-0,55 | 4 | шт | 465.53 | 1862.12 |  |  |  |  | 2019-10-08 | Получено | 2019-10-09 |  | 2019-10-10 |  | Доставка
22 | 3 | Воздуховод (с/н) 160-3000-0,55 | 10 | шт | 590.71 | 5907.1 |  |  |  |  | 2019-10-08 | Получено | 2019-10-09 |  | 2019-10-10 |  | Доставка
23 | 4 | Воздуховод (пр) 400*200-1250-1-0,7-20 | 7 | шт | 861.6 | 6031.2 |  |  |  |  | 2019-10-08 | Получено | 2019-10-09 |  | 2019-10-10 |  | Доставка
24 | 5 | Воздуховод (пр) 500*250-1250-1-0,7-20 | 8 | шт | 1079.87 | 8638.96 |  |  |  |  | 2019-10-08 | Получено | 2019-10-09 |  | 2019-10-10 |  | Доставка
25 | 6 | Отвод (кр) 45-160-1-0,55-НП | 3 | шт | 168.48 | 505.44 |  |  |  |  | 2019-10-08 | Получено | 2019-10-09 |  | 2019-10-10 |  | Доставка
26 | 7 | Отвод (пр) 45-200*400-R150-0,7-20 | 4 | шт | 295.37 | 1181.48 |  |  |  |  | 2019-10-08 | Получено | 2019-10-09 |  | 2019-10-10 |  | Доставка
27 | 8 | Отвод (кр) 90-125-1-0,55-НП | 3 | шт | 182.52 | 547.56 |  |  |  |  | 2019-10-08 | Получено | 2019-10-09 |  | 2019-10-10 |  | Доставка
28 | 9 | Отвод (кр) 90-160-1-0,55-НП | 3 | шт | 266.76 | 800.28 |  |  |  |  | 2019-10-08 | Получено | 2019-10-09 |  | 2019-10-10 |  | Доставка
29 | 10 | Отвод (пр) 90-250*500-R150-0,7-20 | 2 | шт | 695.55 | 1391.1 |  |  |  |  | 2019-10-08 | Получено | 2019-10-09 |  | 2019-10-10 |  | Доставка
30 | 11 | Отвод (пр) 90-400*200-R150-0.7-20 | 1 | шт | 838.46 | 838.46 |  |  |  |  | 2019-10-08 | Получено | 2019-10-09 |  | 2019-10-10 |  | Доставка
31 | 12 | Отвод (пр) 90- 500* 250-R150-0,7-20 | 5 | шт | 1152.89 | 5764.45 |  |  |  |  | 2019-10-08 | Получено | 2019-10-09 |  | 2019-10-10 |  | Доставка
32 | 13 | Тройник (кр) 125/125-185-1-0,55-НП | 3 | шт | 168.48 | 505.44 |  |  |  |  | 2019-10-08 | Получено | 2019-10-09 |  | 2019-10-10 |  | Доставка
33 | 14 | Тройник (кр) 160/100-160-1-0,55-НП | 1 | шт | 238.68 | 238.68 |  |  |  |  | 2019-10-08 | Получено | 2019-10-09 |  | 2019-10-10 |  | Доставка
34 | 15 | Тройник (кр) 160/125-185-1-0,55-НП | 2 | шт | 196.56 | 393.12 |  |  |  |  | 2019-10-08 | Получено | 2019-10-09 |  | 2019-10-10 |  | Доставка
35 | 16 | Тройник (кр) 250/200-260-1-0,55-НП | 2 | шт | 269.83 | 539.66 |  |  |  |  | 2019-10-08 | Получено | 2019-10-09 |  | 2019-10-10 |  | Доставка
36 | 17 | Врезка (кр) 160-25-1-0,55-НП | 2 | шт | 70.2 | 140.4 |  |  |  |  | 2019-10-08 | Получено | 2019-10-09 |  | 2019-10-10 |  | Доставка
37 | 18 | Врезка (кр) 200-25-1-0,55-НП | 1 | шт | 84.24 | 84.24 |  |  |  |  | 2019-10-08 | Получено | 2019-10-09 |  | 2019-10-10 |  | Доставка
38 | 19 | Переход (кр) 160/125-78-1-0,55-НП | 2 | шт | 126.36 | 252.72 |  |  |  |  | 2019-10-08 | Получено | 2019-10-09 |  | 2019-10-10 |  | Доставка
39 | 20 | Переход (кр) 200/160-85-1-0,55-НП | 1 | шт | 168.48 | 168.48 |  |  |  |  | 2019-10-08 | Получено | 2019-10-09 |  | 2019-10-10 |  | Доставка
40 | 21 | Переход (кр) 250/160-154-1-0,55-НП | 2 | шт | 214.9 | 429.8 |  |  |  |  | 2019-10-08 | Получено | 2019-10-09 |  | 2019-10-10 |  | Доставка
41 | 22 | Переход (пр/кр) 500* 250/ 250-300-1-0,7-20/НП | 2 | шт | 316.43 | 632.86 |  |  |  |  | 2019-10-08 | Получено | 2019-10-09 |  | 2019-10-10 |  | Доставка
42 | 23 | Переход (пр) 500* 250/ 400* 200- 300-1-0,7-20/20 | 4 | шт | 409.32 | 1637.28 |  |  |  |  | 2019-10-08 | Получено | 2019-10-09 |  | 2019-10-10 |  | Доставка
43 | 24 | Решётка SGN 500* 250 | 2 | шт | 846.15 | 1692.3 |  |  |  |  | 2019-10-08 | Получено | 2019-10-09 |  | 2019-10-10 |  | Доставка
44 | 25 | Диффузор приточный DVS-P 125 | 3 | шт | 170.86 | 512.58 |  |  |  |  | 2019-10-08 | Получено | 2019-10-09 |  | 2019-10-10 |  | Доставка
45 | 26 | Диффузор приточный DVS-P 160 | 1 | шт | 284.76 | 284.76 |  |  |  |  | 2019-10-08 | Получено | 2019-10-09 |  | 2019-10-10 |  | Доставка
46 | 27 | Диффузор приточный DVS-P 200 | 3 | шт | 357.98 | 1073.94 |  |  |  |  | 2019-10-08 | Получено | 2019-10-09 |  | 2019-10-10 |  | Доставка
47 | 28 | Диффузор вытяжной DVS 100 | 1 | шт | 143.2 | 143.2 |  |  |  |  | 2019-10-08 | Получено | 2019-10-09 |  | 2019-10-10 |  | Доставка
48 | 29 | Диффузор вытяжной DVS 125 | 5 | шт | 170.86 | 854.3 |  |  |  |  | 2019-10-08 | Получено | 2019-10-09 |  | 2019-10-10 |  | Доставка
49 | 30 | Диффузор вытяжной DVS 160 | 1 | шт | 284.76 | 284.76 |  |  |  |  | 2019-10-08 | Получено | 2019-10-09 |  | 2019-10-10 |  | Доставка
50 | 31 | Диффузор вытяжной DVS 200 | 2 | шт | 357.99 | 715.98 |  |  |  |  | 2019-10-08 | Получено | 2019-10-09 |  | 2019-10-10 |  | Доставка
51 | 32 | Дроссель-Клапан (кр) 100-120-0,55-НП | 1 | шт | 187.13 | 187.13 |  |  |  |  | 2019-10-08 | Получено | 2019-10-09 |  | 2019-10-10 |  | Доставка
52 | 33 | Дроссель-Клапан (кр) 125-120-0,55-НП | 7 | шт | 197.7 | 1383.9 |  |  |  |  | 2019-10-08 | Получено | 2019-10-09 |  | 2019-10-10 |  | Доставка
53 | 34 | Дроссель-Клапан (кр) 160-120-0,55-НП | 3 | шт | 212.34 | 637.02 |  |  |  |  | 2019-10-08 | Получено | 2019-10-09 |  | 2019-10-10 |  | Доставка
54 | 35 | Дроссель-Клапан (кр) 200-120-0,55-НП | 3 | шт | 231.87 | 695.61 |  |  |  |  | 2019-10-08 | Получено | 2019-10-09 |  | 2019-10-10 |  | Доставка
55 | 36 | Воздуховод гибкий ISO102*10м | 1 | шт | 960.05 | 960.05 |  |  |  |  | 2019-10-08 | Получено | 2019-10-09 |  | 2019-10-10 |  | Доставка
56 | 37 | Воздуховод гибкий ISO127*10м | 2 | шт | 1073.95 | 2147.9 |  |  |  |  | 2019-10-08 | Получено | 2019-10-09 |  | 2019-10-10 |  | Доставка
57 | 38 | Воздуховод гибкий ISO160*10м | 1 | шт | 1431.94 | 1431.94 |  |  |  |  | 2019-10-08 | Получено | 2019-10-09 |  | 2019-10-10 |  | Доставка
58 | 39 | Воздуховод гибкий ISO203*10м | 1 | шт | 1681.36 | 1681.36 |  |  |  |  | 2019-10-08 | Получено | 2019-10-09 |  | 2019-10-10 |  | Доставка
59 | 40 | Тройник (пр) 500* 250/ 500*250-700 -1-0,7-20/20 | 1 | шт | 1219.58 | 1219.58 |  |  |  |  | 2019-10-08 | Получено | 2019-10-09 |  | 2019-10-10 |  | Доставка
60 | 41 | Заглушка (пр) 500* 250-25-0,7-20 | 1 | шт | 300.97 | 300.97 |  |  |  |  | 2019-10-08 | Получено | 2019-10-09 |  | 2019-10-10 |  | Доставка
61 | 42 | Гайка соединительная М8 | 20 | шт | 5.38 | 107.6 |  |  |  |  | 2019-10-08 | Получено | 2019-10-09 |  | 2019-10-10 |  | Доставка
62 | 43 | Траверса 20*30 (3м) | 5 | шт | 185.52 | 927.6 |  |  |  |  | 2019-10-08 | Получено | 2019-10-09 |  | 2019-10-10 |  | Доставка
63 | 44 | Шинорейка 20*3000 | 5 | шт | 102.16 | 510.8 |  |  |  |  | 2019-10-08 | Получено | 2019-10-09 |  | 2019-10-10 |  | Доставка
64 | 45 | Уголок 95*18 | 24 | шт | 7.82 | 187.68 |  |  |  |  | 2019-10-08 | Получено | 2019-10-09 |  | 2019-10-10 |  | Доставка
65 | 46 | Скоба М8 | 40 | шт | 6.84 | 273.6 |  |  |  |  | 2019-10-08 | Получено | 2019-10-09 |  | 2019-10-10 |  | Доставка
66 | 47 | Хомут для воздуховодов D160 M8 | 8 | шт | 32.54 | 260.32 |  |  |  |  | 2019-10-08 | Получено | 2019-10-09 |  | 2019-10-10 |  | Доставка
67 | 48 | Лента перфорированная 20*0,7(25м) | 3 | шт | 276.62 | 829.86 |  |  |  |  | 2019-10-08 | Получено | 2019-10-09 |  | 2019-10-10 |  | Доставка
68 | 49 | Диск отрезной по металлу 125*1,2 | 10 | шт | 26.4 | 264 |  |  |  |  | 2019-10-08 | Получено | 2019-10-09 |  | 2019-10-10 |  | Доставка
69 | 50 | Магнофлекс Тип С 5мм. (Н=1,2м., 36м2) | 2 | рулон | 6048 | 12096 |  |  |  |  | 2019-10-08 | Получено | 2019-10-09 |  | 2019-10-10 |  | Доставка
70 | 51 | Перчатки х/б | 24 | шт | 16.27 | 390.48 |  |  |  |  | 2019-10-08 | Получено | 2019-10-09 |  | 2019-10-10 |  | Доставка
71 | 52 | Гайка М8 | 5 | кг | 223.74 | 1118.7 |  |  |  |  | 2019-10-08 | Получено | 2019-10-09 |  | 2019-10-10 |  | Доставка
72 | 53 | Автодоставка | 1 | усл | 3500 | 3500 | 75536.64 |  |  |  | 2019-10-08 | Получено | 2019-10-09 |  | 2019-10-10 |  | Доставка
73 | 1 | Решетка щелевая SGID 2 500/2 | 3 | шт | 1144.12 | 3432.36 |  |  |  |  | 2019-10-09 | Получено | 2019-10-09 |  | 2019-10-10 |  | Доставка
74 | 2 | Адаптер для решетки щелевой SGID 2 500/2 с врезкой 160 | 3 | шт | 655.05 | 1965.15 | 5397.51 |  |  |  | 2019-10-09 | Получено | 2019-10-09 |  | 2019-10-10 |  | Доставка
75 | 1 | Вентилятор канальный шумоизолированный SVPH-500×300-250.4D | 2 | шт | 16195.2 | 32390.4 |  |  |  |  | 2019-10-09 | Получено | 2019-10-09 |  | 2019-10-10 |  | Доставка
76 | 2 | Гибкая вставка SGP 500×300 | 4 | шт | 561.6 | 2246.4 |  |  |  |  | 2019-10-09 | Получено | 2019-10-09 |  | 2019-10-10 |  | Доставка
77 | 3 | Клапан воздушный SVA-500×250 | 2 | шт | 1861.2 | 3722.4 |  |  |  |  | 2019-10-09 | Получено | 2019-10-09 |  | 2019-10-10 |  | Доставка
78 | 4 | Корпус фильтра SFPK 500×300 | 2 | шт | 1617.6 | 3235.2 |  |  |  |  | 2019-10-09 | Получено | 2019-10-09 |  | 2019-10-10 |  | Доставка
79 | 5 | Пластинчатый рекуператор подвесной SRP-500×250 | 1 | шт | 22680 | 22680 |  |  |  |  | 2019-10-09 | Получено | 2019-10-09 |  | 2019-10-10 |  | Доставка
80 | 6 | Вставка карманная SPK 500*300 G3 | 2 | шт | 958.02 | 1916.04 |  |  |  |  | 2019-10-09 | Получено | 2019-10-09 |  | 2019-10-10 |  | Доставка
81 | 7 | Шумоглушитель SHP-500×250 | 4 | шт | 2746.2 | 10984.8 |  |  |  |  | 2019-10-09 | Получено | 2019-10-09 |  | 2019-10-10 |  | Доставка
82 | 8 | Шумоглушитель ГП 500* 250/800(2*100-с/х)-0,7-20 | 2 | шт | 2141.8 | 4283.6 |  |  |  |  | 2019-10-09 | Получено | 2019-10-09 |  | 2019-10-10 |  | Доставка
83 | 9 | Блок управленияSBUP-E6-1R1R-0,87-0,87-P-(бок)-ABB | 1 | шт | 75600 | 75600 |  |  |  |  | 2019-10-09 | Получено | 2019-10-09 |  | 2019-10-10 |  | Доставка
84 | 10 | SVOK S.K. PT-1000 Датчик температуры канальный 250 | 1 | шт | 863.4 | 863.4 |  |  |  |  | 2019-10-09 | Получено | 2019-10-09 |  | 2019-10-10 |  | Доставка
85 | 11 | SVOK DPS-500 датчик перепада давления | 2 | шт | 1331.4 | 2662.8 |  |  |  |  | 2019-10-09 | Получено | 2019-10-09 |  | 2019-10-10 |  | Доставка
86 | 12 | SVOK DPS-500 датчик перепада давления | 2 | шт | 1331.4 | 2662.8 |  |  |  |  | 2019-10-09 | Получено | 2019-10-09 |  | 2019-10-10 |  | Доставка
87 | 13 | Частотный преобразователь Z152T2B (1,5 кВт, 150% , 230V AC) | 2 | шт | 8502 | 17004 |  |  |  |  | 2019-10-09 | Получено | 2019-10-09 |  | 2019-10-10 |  | Доставка
88 | 14 | Электропривод GRUNER 227-230-05-S1 | 1 | шт | 4095 | 4095 |  |  |  |  | 2019-10-09 | Получено | 2019-10-09 |  | 2019-10-10 |  | Доставка
89 | 15 | Электропривод с возвратной пружиной LFU-230-05 | 1 | шт | 7566 | 7566 |  |  |  |  | 2019-10-09 | Получено | 2019-10-09 |  | 2019-10-10 |  | Доставка
90 | 16 | Вентилятор канальный SVK-125 | 1 | шт | 2355.6 | 2355.6 |  |  |  |  | 2019-10-09 | Получено | 2019-10-09 |  | 2019-10-10 |  | Доставка
91 | 17 | Гибкая вставка SG 125 | 2 | шт | 54 | 108 |  |  |  |  | 2019-10-09 | Получено | 2019-10-09 |  | 2019-10-10 |  | Доставка
92 | 18 | Обратный клапан SKO 125 | 1 | шт | 201.6 | 201.6 |  |  |  |  | 2019-10-09 | Получено | 2019-10-09 |  | 2019-10-10 |  | Доставка
93 | 19 | Шумоглушитель SHK 125/6 | 1 | шт | 665.4 | 665.4 |  |  |  |  | 2019-10-09 | Получено | 2019-10-09 |  | 2019-10-10 |  | Доставка
94 | 20 | Частотный преобразовательРегулятор скорости MTY 2,5 A | 1 | шт | 1294.8 | 1294.8 |  |  |  |  | 2019-10-09 | Получено | 2019-10-09 |  | 2019-10-10 |  | Доставка
95 | 21 | Электронагреватель SPH-E-400×200/6 | 1 | шт | 4948.8 | 4948.8 |  |  |  |  | 2019-10-09 | Получено | 2019-10-09 |  | 2019-10-10 |  | Доставка
96 | 22 | SVOK S.K. PT-1000 Датчик температуры канальный 250 | 1 | шт | 863.4 | 863.4 |  |  |  |  | 2019-10-09 | Получено | 2019-10-09 |  | 2019-10-10 |  | Доставка
97 | 23 | SVOK S.K. PT-1000 Датчик температуры канальный 250 | 1 | шт | 863.4 | 863.4 | 203213.83 |  |  |  | 2019-10-09 | Получено | 2019-10-09 |  | 2019-10-10 |  | Доставка
98 | 1 | Переход (пр) 500* 300/ 500* 250- 200-1-0,7-20/20 | 5 | шт | 314.42 | 1572.1 |  |  |  |  | 2019-10-10 | Получено | 2019-10-10 |  | 2019-10-11 |  | Доставка
99 | 2 | Воздуховод (пр) 500* 300-1250-1-0,7-20 | 2 | шт | 1148.8 | 2297.6 |  |  |  |  | 2019-10-10 | Получено | 2019-10-10 |  | 2019-10-11 |  | Доставка
100 | 3 | Заглушка (пр) 500* 300-25-0,7-20 | 1 | шт | 293.12 | 293.12 |  |  |  |  | 2019-10-10 | Получено | 2019-10-10 |  | 2019-10-11 |  | Доставка
101 | 4 | Магнофлекс Тип С 5мм. (Н=1,2м., 36м2) | 2 | рулон | 6048 | 12096 |  |  |  |  | 2019-10-10 | Получено | 2019-10-10 |  | 2019-10-11 |  | Доставка
102 | 5 | Автодоставка | 1 | усл | 3500 | 3500 | 19758.84 |  |  |  | 2019-10-10 | Получено | 2019-10-10 |  | 2019-10-11 |  | Доставка
103 | 1 | 101 Труба медная 1/4" 45,72 м (6,35х0,76 мм) ELUMA | 137.16 | м | 88.2 | 12097.512 |  |  |  |  | 2019-10-08 | Получено | 2019-10-09 |  | 2019-10-10 |  | Самовывоз
104 | 2 | 102 Труба медная 3/8" 45,72 м (9,52х0,81мм) ELUMA | 137.16 | м | 156.6 | 21479.256 |  |  |  |  | 2019-10-08 | Получено | 2019-10-09 |  | 2019-10-10 |  | Самовывоз
105 | 3 | 110 Труба медная 1/4" 15,24 м (6,35х0,76 мм) ELUMA | 15.24 | м | 88.2 | 1344.168 |  |  |  |  | 2019-10-08 | Получено | 2019-10-09 |  | 2019-10-10 |  | Самовывоз
106 | 4 | 111 Труба медная 3/8" 15,24 м (9,52х0,81 мм) ELUMA | 15.24 | м | 156.6 | 2386.584 |  |  |  |  | 2019-10-08 | Получено | 2019-10-09 |  | 2019-10-10 |  | Самовывоз
107 | 5 | 201 Теплоизоляция Vidoflex 6х6 | 150 | м | 15.273 | 2290.95 |  |  |  |  | 2019-10-08 | Получено | 2019-10-09 |  | 2019-10-10 |  | Самовывоз
108 | 6 | 202 Теплоизоляция Vidoflex 6х10 | 150 | м | 16.344 | 2451.6 |  |  |  |  | 2019-10-08 | Получено | 2019-10-09 |  | 2019-10-10 |  | Самовывоз
109 | 7 | 302 Дренаж гофр. 5/8 (бухта 30 м) | 30 | м | 20.7 | 621 |  |  |  |  | 2019-10-08 | Получено | 2019-10-09 |  | 2019-10-10 |  | Самовывоз
110 | 8 | 701 Кронштейн № 1 | 2 | пар | 256.5 | 513 | 43184.07 |  |  |  | 2019-10-08 | Получено | 2019-10-09 |  | 2019-10-10 |  | Самовывоз
111 | 1 | Маркер перманентный Crown «Multi Marker» 3 мм, черный, пулевидный 12 шт. упак. | 2 | шт | 42.08 | 84.16 |  |  |  |  | 2019-09-27 | Получено | 2019-10-09 |  | 2019-10-10 | 2019-10-11 | Доставка
112 | 2 | Хомут-стяжка кабельная нейлоновая REXANT 250 x3,6 мм, белая, упаковка 100 шт. | 2 | упак | 112.55 | 225.1 |  |  |  |  | 2019-09-27 | Получено | 2019-10-09 |  | 2019-10-10 | 2019-10-11 | Доставка
113 | 3 | Изолента 19мм х 25м белая REXANT | 5 | шт | 40.85 | 204.25 |  |  |  |  | 2019-09-27 | Получено | 2019-10-09 |  | 2019-10-10 | 2019-10-11 | Доставка
114 | 4 | Рулетка L=5 м 19 мм прорезиненный корпус Хард | 3 | шт | 165.1 | 495.3 |  |  |  |  | 2019-09-27 | Получено | 2019-10-09 |  | 2019-10-10 | 2019-10-11 | Доставка
115 | 5 | Нож технический 18 мм прорезиненный | 2 | шт | 140.5 | 281 |  |  |  |  | 2019-09-27 | Получено | 2019-10-09 |  | 2019-10-10 | 2019-10-11 | Доставка
116 | 6 | Лезвие для ножа 18 мм усиленные (упаковка 10шт) | 2 | шт | 106.9 | 213.8 |  |  |  |  | 2019-09-27 | Получено | 2019-10-09 |  | 2019-10-10 | 2019-10-11 | Доставка
117 | 7 | Кабель ППГнг(А)-HF 5х 1,5-0,66 | 57 | м | 62.75 | 3576.75 |  |  |  |  | 2019-09-27 | Получено | 2019-10-09 |  | 2019-10-10 | 2019-10-11 | Доставка
118 | 8 | Кабель ППГнг(А)-HF 4х1,5 | 100 | м | 50.99 | 5099 |  |  |  |  | 2019-09-27 | Получено | 2019-10-09 |  | 2019-10-10 | 2019-10-11 | Доставка
119 | 9 | Кабель ППГнг(А)-HF 3х 1,5-1 | 100 | м | 43.29 | 4329 |  |  |  |  | 2019-09-27 | Получено | 2019-10-09 |  | 2019-10-10 | 2019-10-11 | Доставка
120 | 10 | Кабель ППГнг(А)-HF 3х2,5-1 | 100 | м | 59.28 | 5928 |  |  |  |  | 2019-09-27 | Получено | 2019-10-09 |  | 2019-10-10 | 2019-10-11 | Доставка
121 | 11 | Труба ПВХ гофрир. легкая, с зондом диам. 20 мм (100м) | 200 | м | 5 | 1000 |  |  |  |  | 2019-09-27 | Получено | 2019-10-09 |  | 2019-10-10 | 2019-10-11 | Доставка
122 | 12 | Кабель монтажный МКЭШ 2х0,75 | 100 | м | 26.6 | 2660 | 24096.36 |  |  |  | 2019-09-27 | Получено | 2019-10-09 |  | 2019-10-10 | 2019-10-11 | Доставка
123 | 1 | 314 Дренаж капиллярный 6х9 | 50 | м | 14.85 | 742.5 | 742.5 |  |  |  | 2019-10-15 | Получено | 2019-10-15 |  | 2019-10-16 |  | Самовывоз
124 | 1 | Лоток перфорированный 3000х100х50х0.55мм LP50*100*0.55 (LO0603) | 15 | м | 119.34 | 1790.1 | 1790.1 |  |  |  | 2019-10-16 | Получено | 2019-10-16 |  | 2019-10-17 | 2019-10-18 | Доставка
125 | 1 | Внешний блок мульти сплит-системы на 5 комнат Toshiba RAS-5M34S3AV-E | 1 | шт | 119350 | 119350 |  |  |  |  | 2019-10-08 | Получено | 2019-10-16 |  | 2019-10-17 | 2019-10-23 | Доставка
126 | 2 | Кассетный внутренний блок мульти-сплит системы Toshiba RAS-M13SMUV-E | 2 | шт | 56765 | 113530 |  |  |  |  | 2019-10-08 | Получено | 2019-10-16 |  | 2019-10-17 | 2019-10-23 | Доставка
127 | 3 | RB-B11MC(W)E - лицевая панель для M-SMUV | 2 | шт | 14351 | 28702 |  |  |  |  | 2019-10-08 | Получено | 2019-10-16 |  | 2019-10-17 | 2019-10-23 | Доставка
128 | 4 | Настенный внутренний блок мульти-сплит системы Toshiba RAS-M07N3KV2-E | 1 | шт | 14500 | 14500 |  |  |  |  | 2019-10-08 | Получено | 2019-10-16 |  | 2019-10-17 | 2019-10-23 | Доставка
129 | 5 | Кондиционер Toshiba RAS-10BKV-EE1/RAS-10BAV-EE1-2018 | 1 | шт | 36950 | 36950 |  |  |  |  | 2019-10-08 | Получено | 2019-10-16 |  | 2019-10-17 | 2019-10-23 | Доставка
130 | 6 | Кондиционер Toshiba RAS-07U2KHS/RAS-07U2AHS-EE | 1 | шт | 18000 | 18000 |  |  |  |  | 2019-10-08 | Получено | 2019-10-16 |  | 2019-10-17 | 2019-10-23 | Доставка
131 | 7 | Кондиционер Toshiba RAS-09U2KHS/RAS-09U2AHS-EE | 1 | шт | 19000 | 19000 | 350032 |  |  |  | 2019-10-08 | Получено | 2019-10-16 |  | 2019-10-17 | 2019-10-23 | Доставка
132 | 1 | Наружный блок кондиционера типа Daikin RYN25L/-40 | 2 | шт | 30041 | 60082 |  |  |  |  | 2019-10-08 | Получено | 2019-10-16 |  | 2019-10-17 | 2019-10-23 | Доставка
133 | 2 | Внутренний блок кондиционера типа Daikin FTYN25L | 2 | шт | 14694 | 29388 |  |  |  |  | 2019-10-08 | Получено | 2019-10-16 |  | 2019-10-17 | 2019-10-23 | Доставка
134 | 3 | Адаптер функциональный к кондиционеру типа AF-X | 2 | шт | 6252 | 12504 |  |  |  |  | 2019-10-08 | Получено | 2019-10-16 |  | 2019-10-17 | 2019-10-23 | Доставка
135 | 4 | Соединительный кабель типа CN_WIRE | 2 | шт | 390 | 780 |  |  |  |  | 2019-10-08 | Получено | 2019-10-16 |  | 2019-10-17 | 2019-10-23 | Доставка
136 | 5 | Согласователь работы кондиционера типа CPK-DIM | 1 | шт | 18352 | 18352 | 121106 |  |  |  | 2019-10-08 | Получено | 2019-10-16 |  | 2019-10-17 | 2019-10-23 | Доставка
137 | 1 | 711 Подставка для наружного блока | 6 | шт | 990 | 5940 | 5940 |  |  |  | 2019-10-21 | Получено | 2019-10-21 |  | 2019-10-22 | 2019-10-22 | Самовывоз
138 | 1 | Лента клейкая (скотч) армированная 50 мм х 50 м (TPL) | 10 | шт | 158.1 | 1581 | 1581 |  |  |  | 2019-10-21 | Получено | 2019-10-21 |  | 2019-10-22 |  | Самовывоз
139 | 1 | 201 Теплоизоляция Vidoflex 6х6 | 40 | м | 610.92 | 24436.8 |  |  |  |  | 2019-10-24 | Получено | 2019-10-25 |  | 2019-10-26 |  | Самовывоз
140 | 2 | 202 Теплоизоляция Vidoflex 6х10 | 40 | м | 653.76 | 26150.4 | 1264.68 |  |  |  | 2019-10-24 | Получено | 2019-10-25 |  | 2019-10-26 |  | Самовывоз
141 | 1 | Каркас под кондиционер с покраской в RAL 7022 | 6 | компл | 10000 | 60000 | 60000 |  |  |  | 2019-11-06 | Получено |  |  | 1899-12-31 |  | Самовывоз
142 | [5 empty] | 0 | [8 empty] | 1899-12-31
143 | [5 empty] | 0 | [8 empty] | 1899-12-31
144 | [5 empty] | 0 | [8 empty] | 1899-12-31
145 | [5 empty] | 0 | [8 empty] | 1899-12-31
146 | [5 empty] | 0 | [8 empty] | 1899-12-31
147 | [5 empty] | 0 | [8 empty] | 1899-12-31
148 | [5 empty] | 0 | [8 empty] | 1899-12-31
149 | [5 empty] | 0 | [8 empty] | 1899-12-31
150 | [5 empty] | 0 | [8 empty] | 1899-12-31
151 | [5 empty] | 0 | [8 empty] | 1899-12-31
152 | [5 empty] | 0 | [8 empty] | 1899-12-31
153 | [5 empty] | 0 | [8 empty] | 1899-12-31
154 | [5 empty] | 0 | [8 empty] | 1899-12-31
155 | [5 empty] | 0 | [8 empty] | 1899-12-31
156 | [5 empty] | 0 | [8 empty] | 1899-12-31
157 | [5 empty] | 0 | [8 empty] | 1899-12-31
158 | [5 empty] | 0 | [8 empty] | 1899-12-31
159 | [5 empty] | 0 | [8 empty] | 1899-12-31
160 | [5 empty] | 0 | [8 empty] | 1899-12-31
161 | [5 empty] | 0 | [8 empty] | 1899-12-31
162 | [5 empty] | 0 | [8 empty] | 1899-12-31
163 | [5 empty] | 0 | [8 empty] | 1899-12-31
164 | [5 empty] | 0 | [8 empty] | 1899-12-31
165 | [5 empty] | 0 | [8 empty] | 1899-12-31
166 | [5 empty] | 0 | [8 empty] | 1899-12-31
167 | [5 empty] | 0 | [8 empty] | 1899-12-31
168 | [5 empty] | 0 | [8 empty] | 1899-12-31
169 | [5 empty] | 0 | [8 empty] | 1899-12-31
170 | [5 empty] | 0 | [8 empty] | 1899-12-31
171 | [5 empty] | 0 | [8 empty] | 1899-12-31
172 | [5 empty] | 0 | [8 empty] | 1899-12-31
173 | [5 empty] | 0 | [8 empty] | 1899-12-31
174 | [5 empty] | 0 | [8 empty] | 1899-12-31
175 | [5 empty] | 0 | [8 empty] | 1899-12-31
176 | [5 empty] | 0 | [8 empty] | 1899-12-31
177 | [5 empty] | 0 | [8 empty] | 1899-12-31
178 | [5 empty] | 0 | [8 empty] | 1899-12-31
179 | [5 empty] | 0 | [8 empty] | 1899-12-31
180 | [5 empty] | 0 | [8 empty] | 1899-12-31
181 | [5 empty] | 0 | [8 empty] | 1899-12-31
182 | [5 empty] | 0 | [8 empty] | 1899-12-31
183 | [5 empty] | 0 | [8 empty] | 1899-12-31
184 | [5 empty] | 0 | [8 empty] | 1899-12-31
185 | [5 empty] | 0 | [8 empty] | 1899-12-31
186 | [5 empty] | 0 | [8 empty] | 1899-12-31
187 | [5 empty] | 0 | [8 empty] | 1899-12-31
188 | [5 empty] | 0 | [8 empty] | 1899-12-31
189 | [5 empty] | 0 | [8 empty] | 1899-12-31
190 | [5 empty] | 0 | [8 empty] | 1899-12-31
191 | [5 empty] | 0 | [8 empty] | 1899-12-31
192 | [5 empty] | 0 | [8 empty] | 1899-12-31
193 | [5 empty] | 0 | [8 empty] | 1899-12-31
194 | [5 empty] | 0 | [8 empty] | 1899-12-31
195 | [5 empty] | 0 | [8 empty] | 1899-12-31
196 | [5 empty] | 0 | [8 empty] | 1899-12-31
197 | [5 empty] | 0 | [8 empty] | 1899-12-31
198 | [5 empty] | 0 | [8 empty] | 1899-12-31
199 | [5 empty] | 0 | [8 empty] | 1899-12-31
200 | [5 empty] | 0 | [8 empty] | 1899-12-31
201 | [5 empty] | 0 | [8 empty] | 1899-12-31
202 | [5 empty] | 0 | [8 empty] | 1899-12-31
203 | [5 empty] | 0 | [8 empty] | 1899-12-31
204 | [5 empty] | 0 | [8 empty] | 1899-12-31
205 | [5 empty] | 0 | [8 empty] | 1899-12-31
206 | [5 empty] | 0 | [8 empty] | 1899-12-31
207 | [5 empty] | 0 | [8 empty] | 1899-12-31
208 | [5 empty] | 0 | [8 empty] | 1899-12-31
209 | [5 empty] | 0 | [8 empty] | 1899-12-31
210 | [5 empty] | 0 | [8 empty] | 1899-12-31
211 | [5 empty] | 0 | [8 empty] | 1899-12-31
212 | [5 empty] | 0 | [8 empty] | 1899-12-31
213 | [5 empty] | 0 | [8 empty] | 1899-12-31
214 | [5 empty] | 0 | [8 empty] | 1899-12-31
215 | [5 empty] | 0 | [8 empty] | 1899-12-31
216 | [5 empty] | 0 | [8 empty] | 1899-12-31
217 | [5 empty] | 0 | [8 empty] | 1899-12-31
218 | [5 empty] | 0 | [8 empty] | 1899-12-31
219 | [5 empty] | 0 | [8 empty] | 1899-12-31
220 | [5 empty] | 0 | [8 empty] | 1899-12-31
221 | [5 empty] | 0 | [8 empty] | 1899-12-31
222 | [5 empty] | 0 | [8 empty] | 1899-12-31
223 | [5 empty] | 0 | [8 empty] | 1899-12-31
224 | [5 empty] | 0 | [8 empty] | 1899-12-31
225 | [5 empty] | 0 | [8 empty] | 1899-12-31
226 | [5 empty] | 0 | [8 empty] | 1899-12-31
227 | [5 empty] | 0 | [8 empty] | 1899-12-31
228 | [5 empty] | 0 | [8 empty] | 1899-12-31
229 | [5 empty] | 0 | [8 empty] | 1899-12-31
230 | [5 empty] | 0 | [8 empty] | 1899-12-31
231 | [5 empty] | 0 | [8 empty] | 1899-12-31
232 | [5 empty] | 0 | [8 empty] | 1899-12-31
233 | [5 empty] | 0 | [8 empty] | 1899-12-31
234 | [5 empty] | 0 | [8 empty] | 1899-12-31
235 | [5 empty] | 0 | [8 empty] | 1899-12-31
236 | [5 empty] | 0 | [8 empty] | 1899-12-31
237 | [5 empty] | 0 | [8 empty] | 1899-12-31
238 | [5 empty] | 0 | [8 empty] | 1899-12-31
239 | [5 empty] | 0 | [8 empty] | 1899-12-31
240 | [5 empty] | 0 | [8 empty] | 1899-12-31
241 | [5 empty] | 0 | [8 empty] | 1899-12-31
242 | [5 empty] | 0 | [8 empty] | 1899-12-31
243 | [5 empty] | 0 | [8 empty] | 1899-12-31
244 | [5 empty] | 0 | [8 empty] | 1899-12-31
245 | [5 empty] | 0 | [8 empty] | 1899-12-31
246 | [5 empty] | 0 | [8 empty] | 1899-12-31
247 | [5 empty] | 0 | [8 empty] | 1899-12-31
248 | [5 empty] | 0 | [8 empty] | 1899-12-31
249 | [5 empty] | 0 | [8 empty] | 1899-12-31
250 | [5 empty] | 0 | [8 empty] | 1899-12-31
251 | [5 empty] | 0 | [8 empty] | 1899-12-31
252 | [5 empty] | 0 | [8 empty] | 1899-12-31
253 | [5 empty] | 0 | [8 empty] | 1899-12-31
254 | [5 empty] | 0 | [8 empty] | 1899-12-31
255 | [5 empty] | 0 | [8 empty] | 1899-12-31
256 | [5 empty] | 0 | [8 empty] | 1899-12-31
257 | [5 empty] | 0 | [8 empty] | 1899-12-31
258 | [5 empty] | 0 | [8 empty] | 1899-12-31
259 | [5 empty] | 0 | [8 empty] | 1899-12-31
260 | [5 empty] | 0 | [8 empty] | 1899-12-31
261 | [5 empty] | 0 | [8 empty] | 1899-12-31
262 | [5 empty] | 0 | [8 empty] | 1899-12-31
263 | [5 empty] | 0 | [8 empty] | 1899-12-31
264 | [5 empty] | 0 | [8 empty] | 1899-12-31
265 | [5 empty] | 0 | [8 empty] | 1899-12-31
266 | [5 empty] | 0 | [8 empty] | 1899-12-31
267 | [5 empty] | 0 | [8 empty] | 1899-12-31
268 | [5 empty] | 0 | [8 empty] | 1899-12-31
269 | [5 empty] | 0 | [8 empty] | 1899-12-31
270 | [5 empty] | 0 | [8 empty] | 1899-12-31
271 | [5 empty] | 0 | [8 empty] | 1899-12-31
272 | [5 empty] | 0 | [8 empty] | 1899-12-31
273 | [5 empty] | 0 | [8 empty] | 1899-12-31
274 | [5 empty] | 0 | [8 empty] | 1899-12-31
275 | [5 empty] | 0 | [8 empty] | 1899-12-31
276 | [5 empty] | 0 | [8 empty] | 1899-12-31
277 | [5 empty] | 0 | [8 empty] | 1899-12-31
278 | [5 empty] | 0 | [8 empty] | 1899-12-31
279 | [5 empty] | 0 | [8 empty] | 1899-12-31
280 | [5 empty] | 0 | [8 empty] | 1899-12-31
281 | [5 empty] | 0 | [8 empty] | 1899-12-31
282 | [5 empty] | 0 | [8 empty] | 1899-12-31
283 | [5 empty] | 0 | [8 empty] | 1899-12-31
284 | [5 empty] | 0 | [8 empty] | 1899-12-31
285 | [5 empty] | 0 | [8 empty] | 1899-12-31
286 | [5 empty] | 0 | [8 empty] | 1899-12-31
287 | [5 empty] | 0 | [8 empty] | 1899-12-31
288 | [5 empty] | 0 | [8 empty] | 1899-12-31
289 | [5 empty] | 0 | [8 empty] | 1899-12-31
290 | [5 empty] | 0 | [8 empty] | 1899-12-31
291 | [5 empty] | 0 | [8 empty] | 1899-12-31
292 | [5 empty] | 0 | [8 empty] | 1899-12-31
293 | [5 empty] | 0 | [8 empty] | 1899-12-31
294 | [5 empty] | 0 | [8 empty] | 1899-12-31
295 | [5 empty] | 0 | [8 empty] | 1899-12-31
296 | [5 empty] | 0 | [8 empty] | 1899-12-31
297 | [5 empty] | 0 | [8 empty] | 1899-12-31
298 | [5 empty] | 0 | [8 empty] | 1899-12-31
299 | [5 empty] | 0 | [8 empty] | 1899-12-31
300 | [5 empty] | 0 | [8 empty] | 1899-12-31
301 | [5 empty] | 0 | [8 empty] | 1899-12-31
302 | [5 empty] | 0 | [8 empty] | 1899-12-31
303 | [5 empty] | 0 | [8 empty] | 1899-12-31
304 | [5 empty] | 0 | [8 empty] | 1899-12-31
305 | [5 empty] | 0 | [8 empty] | 1899-12-31
306 | [5 empty] | 0 | [8 empty] | 1899-12-31
307 | [5 empty] | 0 | [8 empty] | 1899-12-31
308 | [5 empty] | 0 | [8 empty] | 1899-12-31
309 | [5 empty] | 0 | [8 empty] | 1899-12-31
310 | [5 empty] | 0 | [8 empty] | 1899-12-31
311 | [5 empty] | 0 | [8 empty] | 1899-12-31
312 | [5 empty] | 0 | [8 empty] | 1899-12-31
313 | [5 empty] | 0 | [8 empty] | 1899-12-31
314 | [5 empty] | 0 | [8 empty] | 1899-12-31
315 | [5 empty] | 0 | [8 empty] | 1899-12-31
316 | [5 empty] | 0 | [8 empty] | 1899-12-31
317 | [5 empty] | 0 | [8 empty] | 1899-12-31
318 | [5 empty] | 0 | [8 empty] | 1899-12-31
319 | [5 empty] | 0 | [8 empty] | 1899-12-31
320 | [5 empty] | 0 | [8 empty] | 1899-12-31
321 | [5 empty] | 0 | [8 empty] | 1899-12-31
322 | [5 empty] | 0 | [8 empty] | 1899-12-31
323 | [5 empty] | 0 | [8 empty] | 1899-12-31
324 | [5 empty] | 0 | [8 empty] | 1899-12-31
325 | [5 empty] | 0 | [8 empty] | 1899-12-31
326 | [5 empty] | 0 | [8 empty] | 1899-12-31
327 | [5 empty] | 0 | [8 empty] | 1899-12-31
328 | [5 empty] | 0 | [8 empty] | 1899-12-31
329 | [5 empty] | 0 | [8 empty] | 1899-12-31
330 | [5 empty] | 0 | [8 empty] | 1899-12-31
331 | [5 empty] | 0 | [8 empty] | 1899-12-31
332 | [5 empty] | 0 | [8 empty] | 1899-12-31
333 | [5 empty] | 0 | [8 empty] | 1899-12-31
334 | [5 empty] | 0 | [8 empty] | 1899-12-31
335 | [5 empty] | 0 | [8 empty] | 1899-12-31
336 | [5 empty] | 0 | [8 empty] | 1899-12-31
337 | [5 empty] | 0 | [8 empty] | 1899-12-31
338 | [5 empty] | 0 | [8 empty] | 1899-12-31
339 | [5 empty] | 0 | [8 empty] | 1899-12-31
340 | [5 empty] | 0 | [8 empty] | 1899-12-31
341 | [5 empty] | 0 | [8 empty] | 1899-12-31
342 | [5 empty] | 0 | [8 empty] | 1899-12-31
343 | [5 empty] | 0 | [8 empty] | 1899-12-31
344 | [5 empty] | 0 | [8 empty] | 1899-12-31
345 | [5 empty] | 0 | [8 empty] | 1899-12-31
346 | [5 empty] | 0 | [8 empty] | 1899-12-31
347 | [5 empty] | 0 | [8 empty] | 1899-12-31
348 | [5 empty] | 0 | [8 empty] | 1899-12-31
Formulas:
Дата поставки План = Таблица1345691317[Дата оплаты]+Таблица1345691317[Срок поставки дней]+1

## Лист2 (hidden)
Позиция | Наименование и ТХ | Марка, тип, обозначение документа | Производитель | Ед.Изм. | Кол-во | Позиция | Счет № | Дата Счета | Статус | Дата оплаты | Срок поставки план. | Дата поставки планируемая | Дата поставки Фактическия
I. Оборудование
П.1.1 | П1
| Приточная установка L=3425 m3/час марки | GRK 700x400 | General Climate
| Воздушный клапан | GFK 700x400 EU5 |  | шт. | 1 | 1 | 78936-15 |  | неоплачено |  |  | 2015-10-09
| Фильтр | REC 70-40 |  | шт. | 1 | 2 | 78936-15 |  | неоплачено |  |  | 2015-10-09
| Рекуператор | RB 70-40/27-2 |  | шт. | 1 | 3 | 78936-15 |  | неоплачено |  |  | 2015-10-09
| Нагреватель электрический | DBK 700x400 |  | шт. | 1 | 4 | 78936-15 |  | неоплачено |  |  | 2015-10-09
| Шумоглушитель | GS 700x400 |  | шт. | 2 | 5 | 78936-15 |  | неоплачено |  |  | 2015-10-09
| Гибкая вставка | KT 70-40-4 |  | шт. | 2 | 6 | 78936-15 |  | неоплачено |  |  | 2015-10-09
| Вентилятор |  |  | шт. | 1 | 7 | 78936-15 |  | неоплачено |  |  | 2015-10-09
| Комплект автоматики П1+В1 |  |  | шт. | 1 |  |  |  | Уточнить
П2
П2.1 | Приточная установка GLP 150-2.0/220-1 AUTO L=132 m3/час | GLP 150-2.0/220 | General Climate | компл. | 1 | 9 | 78936-15 |  | неоплачено |  |  | 2015-10-09
| а) центробежный вентилятор |  |  |  |  | 9 | 78936-15 |  | неоплачено |  |  | 2015-10-09
| б) фильтр класса /4 |  |  |  |  | 9 | 78936-15 |  | неоплачено |  |  | 2015-10-09
| в) нагреватель (электрический) |  |  |  |  | 9 | 78936-15 |  | неоплачено |  |  | 2015-10-09
| г) система автоматики |  |  |  |  | 9 | 78936-15 |  | неоплачено |  |  | 2015-10-09
| д) клапан |  |  |  |  | 9 | 78936-15 |  | неоплачено |  |  | 2015-10-09
П2.2 | Шумоглушитель DBC 160-1000 для круглых каналов | DBC 160-1000 |  | шт. | 1 | 10 | 78936-15 |  | неоплачено |  |  | 2015-10-09
В1
В1.1 | Вытяжная установка L=3458 m3/час марки General Climate |  | General Climate
| Воздушный клапан | GRK 700x400 |  | шт. | 1 | 1 | 78936-15 |  | неоплачено |  |  | 2015-10-09
| Фильтр | GFK 700x400 EU5 |  | шт. | 1 | 2 | 78936-15 |  | неоплачено |  |  | 2015-10-09
| Шумоглушитель | DBK 700x400 |  | шт. | 2 | 5 | 78936-15 |  | неоплачено |  |  | 2015-10-09
| Гибкая вставка | GS 700x400 |  | шт. | 2 | 6 | 78936-15 |  | неоплачено |  |  | 2015-10-09
| Вентилятор | KT 70-40-4 |  |  | 1 | 7 | 78936-15 |  | неоплачено |  |  | 2015-10-09
В2
В2.1 | Вентилятор GK-160XL L=200 m3/час | GK-160XL | General Climate | шт. | 1 | 11 | 78936-15 |  | неоплачено |  |  | 2015-10-09
В2.2 | Шумоглушитель DBC 160-1000 для круглых каналов | DBC 160-1000 |  | шт. | 1 | 10 | 78936-15 |  | неоплачено |  |  | 2015-10-09
| Тиристор | GEE 1,5 настенный |  | шт. | 1 | 8 | 78936-15 |  | неоплачено |  |  | 2015-10-09
В3
В3.1 | Вентилятор GK-125XL L=200 m3/час | GK-125XL | General Climate | шт. | 1 | 12 | 78936-15 |  | неоплачено |  |  | 2015-10-09
o
Тепловая завеса
| Тепловая завеса СМ-316Е12 | СМ-316Е12 | General Climate | шт. | 1 | 1 | 79107-15 |  | неоплачено |  |  | 2015-10-09
II. Материалы
| Воздуховод из листовой оцинкованной стали | ГОСТ 14918-80
| T=0,5мм Ш100мм |  |  | м | 30
| Т=0,5 Ш125мм |  |  | м | 63
| Т=0,5 Ш160мм |  |  | м | 55
| Т=0,7 800х315мм |  |  | м | 2
| Т=0,7 750х200мм |  |  | м | 8
| Т=0,7 450х200мм |  |  | м | 23
| Т=0,7 400х200мм |  |  | м | 16
| Т=0,7 350х200мм |  |  | м | 7.5
| Т=0,7 300х200мм |  |  | м | 9.5
| Т=0,7 250х200мм |  |  | м | 19
| Т=0,7 200х200мм |  |  | м | 8
| Т=0,7 200х150мм |  |  | м | 50
| Т=0,7 150х150мм |  |  | м | 117
| Переход из листовой оцинкованной стали | ГОСТ 14918-80
| Т=0,7мм 800х315 - 750х200мм |  |  | шт. | 2
| Т=0,7мм 750х200 - 450х200мм |  |  | шт. | 2
| Т=0,7мм 450х200 - 400х200мм |  |  | шт. | 2
| Т=0,7мм 400х200 - 300х200мм |  |  | шт. | 1
| Т=0,7мм 400х200 - 250х200мм |  |  | шт. | 1
| Т=0,7мм 350х200 - 300х200мм |  |  | шт. | 2
| Т=0,7мм 300х200 - 250х200мм |  |  | шт. | 2
| Т=0,7мм 300х200 - 200х150мм |  |  | шт. | 1
| Т=0,7мм 250х200 - 200х200мм |  |  | шт. | 3
| Т=0,7мм 200х200 - 200х150мм |  |  | шт. | 2
| Т=0,7мм 200х200 - 150х150мм |  |  | шт. | 1
| Т=0,7мм 200х150 - 150х150мм |  |  | шт. | 8
Отвод 90 из листовой оцинкованной стали
| Т=0,7мм 750х200мм |  |  | шт. | 1
| Т=0,7мм 450х200мм |  |  | шт. | 2
| Т=0,7мм 400х200мм |  |  | шт. | 2
| Т=0,7мм 300х200мм |  |  | шт. | 1
| Т=0,5мм 250х200мм |  |  | шт. | 2
| Т=0,5мм 200х150мм |  |  | шт. | 7
| Т=0,5мм 150х150мм |  |  | шт. | 14
| Т=0,5мм Ш160мм |  |  | шт. | 9
| Т=0,5мм Ш125мм |  |  | шт. | 4
Гибкий воздуховод Aludust
| Ш100мм |  |  | м | 11
| Ш125мм |  |  | м | 25
Гибкая вставка
| Ш160мм | ISE-160 | Systemair | шт. | 2
| Ш125мм | ISE-125 | Systemair | шт. | 2
| Приточный диффузор |  | Systemair | шт.
| Ш125мм | TFF 125 | Systemair | шт. | 16 | 1 | ПР2644 | 2015-09-16 | Оплачено | 2015-09-21 | 4-7 нед. | 2015-11-03
| Ш100мм | TFF 100 | Systemair | шт. | 9 | 2 | ПР2644 | 2015-09-16 | Оплачено | 2015-09-21 | 4-7 нед. | 2015-09-30
| Вытяжной диффузор |  | Systemair | шт.
| Ш125мм | EFF 125 | Systemair | шт. | 16 | 3 | ПР2644 | 2015-09-16 | Оплачено | 2015-09-21 | 4-7 нед. | 2015-09-30
| Ш100мм | EFF 100 | Systemair | шт. | 13 | 4 | ПР2644 | 2015-09-16 | Оплачено | 2015-09-21 | 4-7 нед. | 2015-09-30
Клапан воздушный с ручным сектором управления
| 150х150мм | КВП-150х150 | "Арктос" | шт. | 7
| Ш125мм | КВК-125 | "Арктос" | шт. | 13
| Ш100мм | КВК-100 | "Арктос" | шт. | 4
| 500х300 | ДК-500х300 | "Арктос" | шт. | 2
| 450х200 | ДК-450х200 | "Арктос" | шт. | 1
| 250х200 | ДК-250х200 | "Арктос" | шт. | 1
| Ш250мм | ДК-250 | "Арктос" | шт. | 4
| Решетка наружная |  |  | шт.
| 800х350 | АРН 800х350 | "Арктос" | шт. | 2
| Ш160 | USAV 160 |  | шт. | 2
| Ш125 | USAV 125 |  | шт. | 1
| Приточная щелевая решетка 300х150мм | 4АРС | "Арктос" | шт. | 2
| Вытяжная щелевая решетка 300х150мм | 4АВС | "Арктос" | шт. | 2
| Приточная щелевая решетка 1000х250мм | 6АРС | "Арктос" | шт. | 2
| Вытяжная щелевая решетка 1000х250мм | 6АВС | "Арктос" | шт. | 2
| Круглый диффузор | TSK-315 | Systemair | шт. | 4 | 5 | ПР2644 | 2015-09-16 | Оплачено | 2015-09-21 | 4-7 нед. | 2015-11-03
| Клапан противопожарный с эл. приводом UVS60M 700х700 | UVS60M 700х700 | ООО АМАЛВА-ОКА | шт. | 2 | 1 | 79298-15 | 2015-09-17 | Оплачено | 2015-09-21 |  | 2015-10-05
| Клапан противопожарный с эл. приводом UVS60M 250х150 | UVS60M 250х150 | ООО АМАЛВА-ОКА | шт. | 4 | 2 | 79298-15 | 2015-09-17 | Оплачено | 2015-09-21 |  | 2015-10-05
| Клапан противопожарный с эл. приводом UVS60M Ш160 | UVS60M Ш160 | ООО АМАЛВА-ОКА | шт. | 2 | 3 | 79298-15 | 2015-09-18 | Оплачено | 2015-09-21 |  | 2015-10-05
| Крепех и уплотнительный материал |  |  | кг | 350
| Труба стальная электросварная Ш108х4,0 | ГОСТ 10704-91 |  | м | 2
Кондиционирование
| GW-GM280/3N1V внешний блок кондиционера |  | General Climate | шт. | 2 | 13 | 78936-15 |  | неоплачено |  |  | 2015-10-09
| GC-GM28/GVN1 внутренний блок кондиционера |  | General Climate | шт. | 1 | 14 | 78936-15 |  | неоплачено |  |  | 2015-10-09
| GC-GM36/GVN1 внутренний блок кондиционера |  | General Climate | шт. | 1 | 15 | 78936-15 |  | неоплачено |  |  | 2015-10-09
| GC-GM45/GVN1 внутренний блок кондиционера |  | General Climate | шт. | 1 | 16 | 78936-15 |  | неоплачено |  |  | 2015-10-09
| NLZ KA25-VA кондиционер кассатного типа однопоточный |  |  | шт. | 1
| GC-G50/CFVN1 внутренний блок кондиционера (напольно-потолочный) |  | General Climate | шт. | 1 | 17 | 78936-15 |  | неоплачено |  |  | 2015-10-09
| GC-G90/DHVN1 внутренний блок кондиционера (канальный, с встр. помпой, до 80Па) |  | General Climate | шт. | 2 | 18 | 78936-15 |  | неоплачено |  |  | 2015-10-09
| GC-G140/DHVN1 внутренний блок кондиционера (канальный, с встр. помпой, до 80Па) |  | General Climate | шт. | 1 | 19 | 78936-15 |  | неоплачено |  |  | 2015-10-09
| Разветв. GC-FQ01A для внутр. блоков G, GM, X<20kw |  | General Climate | шт. | 2 | 20 | 78936-15 |  | неоплачено |  |  | 2015-10-09
| Разветв. GC-FQ01В для внутр. блоков GM, 20kw<X<30kw |  | General Climate | шт. | 2 | 21 | 78936-15 |  | неоплачено |  |  | 2015-10-09
| Разветв. GC-RBM-BY205 для внутр. блоков SMMS (2-х труб) |  | General Climate | шт. | 4 | 22 | 78936-15 |  | неоплачено |  |  | 2015-10-09
| Разветв. GC-MV-W02 комплект для 2-х наружних блоков (D3, D4, D4P) |  | General Climate | шт. | 1 | 23 | 78936-15 |  | неоплачено |  |  | 2015-10-09
| Кондиционер GC-F08HRN1 |  | General Climate | шт. | 1 | 24 | 78936-15 |  | неоплачено |  |  | 2015-10-09
| Кондиционер GC-F13HRN1 |  | General Climate | шт. | 1 | 25 | 78936-15 |  | неоплачено |  |  | 2015-10-09
| Кондиционер GC-F18HRN1 |  | General Climate | шт. | 1 | 26 | 78936-15 |  | неоплачено |  |  | 2015-10-09
| Кондиционер GC-F24HRN1 |  | General Climate | шт. | 1 | 27 | 78936-15 |  | неоплачено |  |  | 2015-10-09
| Зимний запуск -40С (до 4kw) для сплитов GC |  | General Climate | шт. | 2 | 29 | 78936-15 |  | неоплачено |  |  | 2015-10-09
| Зимний запуск -40С (свыше 4kw) для сплитов GC |  | General Climate | шт. | 2 | 28 | 78936-15 |  | неоплачено |  |  | 2015-10-09
| Шнур обогрева дренажа 23W/m 0,5m+1,5m хол. |  | General Climate | шт. | 4 | 30 | 78936-15 |  | неоплачено |  |  | 2015-10-09
| Внутренний блок кондиционера типа FTYN25L |  | DAIKIN | шт. | 2 | 1 | 558-15-d | 2015-09-16 | Оплачено | 2015-09-21 |  | 2015-10-02
| Нарудный блок кондиционера типа RYN25L/-30 |  | DAIKIN | шт. | 2 | 2 | 558-15-d | 2015-09-16 | Оплачено | 2015-09-21 |  | 2015-10-02
| Функциональный адаптел типа AF-D/01 |  | DAIKIN | шт. | 2 | 3 | 558-15-d | 2015-09-16 | Оплачено | 2015-09-21 |  | 2015-10-02
| Согласователь работы кондиционеров типа CPK-D |  | DAIKIN | шт. | 1 | 4 | 558-15-d | 2015-09-16 | Оплачено | 2015-09-21 |  | 2015-10-02
| Воздуховод из листовой оцинкованной стали Т=0,7мм 1000х250мм | ГОСТ 14918-80 |  | м | 30
| Отвод 90 из листовой оцинкованной стали Т=0,7мм 1000х250мм | ГОСТ 14918-80 |  | шт. | 2
| Приточная щелевая решетка 1000х250мм | 6АРС | "Арктос" | шт. | 5
| Вытяжная щелевая решетка 1000х250мм | 6АВС | "Арктос" | шт. | 5
| Круглый диффузор | TSK-315 | Systemair | шт. | 12 | 5 | ПР2644 | 2015-09-16 | Оплачено | 2015-09-21
| Труба медная 7/8" |  | Majdanpek | м | 6
| 3/4" |  |  | м | 15
| 5/8" |  |  | м | 36
| 1/2" |  |  | м | 90
| 3/8" |  |  | м | 100
| 1/4" |  |  | м | 135
| 11/8" |  |  | м | 10
| Тепловая изоляция для трубы 13х28 | K-FLEX-ST |  | м | 10
| Тепловая изоляция для трубы 13х22 | K-FLEX-ST |  | м | 6
| Тепловая изоляция для трубы 9х18 | K-FLEX-ST |  | м | 15
| Тепловая изоляция для трубы 9х15 | K-FLEX-ST |  | м | 36
| Тепловая изоляция для трубы 9х12 | K-FLEX-ST |  | м | 90
| Тепловая изоляция для трубы 9х9 | K-FLEX-ST |  | м | 100
| Тепловая изоляция для трубы 9х6 | K-FLEX-ST |  | м | 135
| Труба стальная бесшовная Ш76х3,5 (для гильз) | ГОСТ 8732-78 |  | м | 6
Дренаж системы кондиционирования
| Труба PPRC Ekoplastik d=32 дренажная |  |  | м | 60
| Труба PPRC Ekoplastik d=25 дренажная |  |  | м | 25
| Сифон бутылочный (11/4"х32мм) для разрыва потока/струи с переменной воронкой (D=60мм); выход на 32мм | FWM32 | McAlpine | шт. | 1 | 31 | 78936-15 |  | неоплачено |  |  | 2015-10-09
| Жестяное изделие заказное (морда) | доп.обор. | General Climate |  | 1 | 32 | 78936-15 |  |  |  |  | 2015-10-09
| Провод upt 4х2х0,5мм с раз. RJ-45 с 2 сторон L=5м.п. | доп.обор. | daikin |  | 1 | 5 | 558-15-d | 2015-09-16 | Оплачено | 2015-09-21 |  | 2015-10-02
| Провод upt 4х2х0,5мм с раз. RJ-45 с 1-ой сторон L=5м.п. | доп.обор. | daikin |  | 2 | 6 | 558-15-d | 2015-09-16 | Оплачено | 2015-09-21 |  | 2015-10-02
ПРОТИВОДЫМНАЯ ВЕНТИЛЯЦИЯ
| Воздуховод стальной оцин. 600х400 толщ. 1,0мм | гост 14918-80 |  | м.п | 28
| Воздуховод стальной оцин. 600х400 толщ. 0,7мм | гост 14918-80 |  | м.п | 9
| Воздуховод стальной оцин. Ф800 толщ. 0,7мм | гост 14918-80 |  | м.п | 17
| Отвод 90гр. 600х400, толщ. 1,0мм | гост 14918-80 |  | шт | 4
| Отвод 90гр. ф800, толщ. 0,7мм | гост 14918-80 |  | шт | 3
| Переход ф660мм- 600х400мм толщ. 0,7мм | гост 14918-80 |  | шт | 1
| Переход ф800мм- 801х441мм толщ. 0,7мм | гост 14918-80 |  | шт | 1
| Клапан дымоудаления КЛОП-1 ei60 600х400 | КЛОП-1(60)-д-эм(24)-600х400-к | ЗАО Вингс-М Волга | шт | 2 | 9 | 207401 | 2015-09-16 | Оплачено | 2015-09-21 | 35 дней | 2015-10-28
| Декор. Решетка 600х400 |  | ЗАО Вингс-М Волга | шт | 2
| Клапан обратный круглый | Ког-800 |  | шт | 1
| Гибкая вставка на высасывающем патрубке ф660 | СОМ400-ВРАН 063 | Веза | шт | 1 | 1 | 207401 |  | Оплачено | 2015-09-21 | 35 дней | 2015-10-28
| Гибкая вставка на нагнет. Патрубке 830х470мм | СОМ400-ВРАН 063 | Веза | шт | 1 | 2 | 207401 |  | Оплачено | 2015-09-21 | 35 дней | 2015-10-28
| Вентилятор дымоудаления радиальный | ВРАН9-063-ДУF | Веза | шт | 1 | 4 | 207401 |  | Оплачено | 2015-09-21 | 35 дней | 2015-10-28
СИСТЕМА ВП-1
| Воздуховод стальной оцин. 600х400 толщ. 1,0мм | гост 14918-80 |  | м.п | 12
| Воздуховод стальной оцин. 600х400 толщ. 0,7мм | гост 14918-80 |  | м.п | 9
| Отвод 90гр. 600х400мм толщ. 1,0мм | гост 14918-80 |  | шт | 2
| Отвод 90гр. 600х400мм толщ. 0,7мм | гост 14918-80 |  | шт | 4
| Переход ф660мм- 600х400, толщ. 0,7мм | гост 14918-80 |  | шт | 1
| Переход 600х400мм- 801х441мм толщ. 0,7мм | гост 14918-80 |  | шт | 1
| Клапан дымоудаления КЛОП -1 ei60 600х400 | КЛОП-1(60)-д-эм(24)-600х400-к | ЗАО Вингс-М Волга | шт | 1 | 9 | 207401 | 2015-09-16 | Оплачено | 2015-09-21 | 35 дней | 2015-10-28
| Декоративная решетка 600х400 |  | ЗАО Вингс-М Волга | шт | 1
| Решетка алюминиевая наружняя окрашенная | АРН 600х600 | Арктос | шт | 1
| Клапан обратный прямоугольный | Kon-600х400 |  | шт | 1
| Гибкая вставка на всас. Патрубке ф660мм | СОМ400-ВРАН 063 | Веза | шт | 1 | 6 | 207401 | 2015-09-16 | Оплачено |  | 35 дней | 2015-10-28
| Гибкая вставка на нагн. Патрубке ф830х470мм | СОМ400-ВРАН 063 | Веза | шт | 1 | 7 | 207401 | 2015-09-16 | Оплачено |  | 35 дней | 2015-10-28
| Вентилятор подпора воздуха радиальный | ВРАН 9-063-ПДF | Веза | шт | 1 | 8 | 207401 | 2015-09-16 | Оплачено |  | 35 дней | 2015-10-28
СИСТЕМА ВП-2
| Воздуховод стальной оцин. Толщ. 0,7мм | гост 14918-80 |  | м.п | 5
| Отвод 90гр. Ф200мм.толщ. 1,0мм | гост 14918-80 |  | шт | 1
| Клапан дымоудаления КЛОП ei60 ф200 | КЛОП-1(60)-д-эм(24)-ф200-к | ЗАО Вингс-М Волга | шт | 1 | 10 | 207401 | 2015-09-16 | Оплачено | 2015-09-21 | 35 дней | 2015-10-28
| Диффузор вентиляционный круг. Ф200 | ДПУ-м ф200 | Арктос | шт | 1
| Решетка алюм. Наружняя окраш. | АРН 200х200 | Арктос | шт | 1
| Клапан обратный круглый ф200 | kok-200 | KORF, ТД Конвент | шт | 1 | 11 | 207401 | 2015-09-16 | Оплачено | 2015-09-21 | 35 дней | 2015-10-28
| Вентиляторканальный круг. С преобразователем | wnk-200/1 |  | шт | 1 | 12 | 207401 | 2015-09-16 | Оплачено | 2015-09-21 | 35 дней | 2015-10-28
СИСТЕМА ВП-3
| Воздуховод стальной оцин. Ф200 толщ. 0,8мм | гост 14918-80 |  | м.п | 5
| Отвод 90гр. Ф200 толщ. 1,0мм | гост 14918-80 |  | шт | 1
| Клапан дымоудаления КЛОП-1 ei60 ф200мм | КЛОП-1(60)-д-эм(24)-ф200-к | ЗАО Вингс-М Волга | шт | 1 | 10 | 207401 | 2015-09-16 | Оплачено | 2015-09-21 | 35 дней | 2015-10-28
| Диффузор вентиляционный круг. Ф200мм | ДПУ-м ф200 | Арктос | шт | 1
| Решетка алюм. Наружняя крашен. | АРН 200х200 | Арктос | шт | 1
| Клапан обратный круглый ф200мм | kok-200 | KORF, ТД Конвент | шт | 1 | 11 | 207401 | 2015-09-16 | Оплачено | 2015-09-21 | 35 дней | 2015-10-28
| Вентилятор канальный круглый с преобразователем | wnk-200/1 |  | шт | 1 | 12 | 207401 | 2015-09-16 | Оплачено | 2015-09-21 | 35 дней | 2015-10-28
| Комплект виброизоляторов КИВ-4 | доп.обор. |  | шт | 1 | 5 | 207401 | 2015-09-16 | Оплачено | 2015-09-21 | 35 дней | 2015-10-28
Доп. оборудование к дымоудалению
| Модуль ZFRE-DU | доп.обор. |  | шт | 1 | 1 | 78898-15 | 2015-09-15 | Оплачено | 2015-09-21 |  | 2015-10-09
| Модуль ZFRE-5 | доп.обор. |  | шт | 1 | 2 | 78898-15 | 2015-09-15 | Оплачено | 2015-09-21 |  | 2015-10-09
| Модуль ZFRE-8 | доп.обор. |  | шт | 1 | 3 | 78898-15 | 2015-09-15 | Оплачено | 2015-09-21 |  | 2015-10-09
| Модуль BXXP-755-E10-QW | доп.обор. |  | шт | 1 | 4 | 78898-15 | 2015-09-15 | Оплачено | 2015-09-21 |  | 2015-10-09
| Наружний датчик темп. SE-PT1000 (-30…+70C) | доп.обор. |  | шт | 1 | 5 | 78898-15 | 2015-09-15 | Оплачено | 2015-09-21 |  | 2015-10-09
| Датчик TG-K3/PT 1000 канальный IP 20 | доп.обор. |  | шт | 1 | 6 | 78898-15 | 2015-09-15 | Оплачено | 2015-09-21 |  | 2015-10-09
| Датчик давления PS 500 (20-500Па) с монтажным комплектом | доп.обор. |  | шт | 1 | 7 | 78898-15 | 2015-09-15 | Оплачено | 2015-09-21 |  | 2015-10-09
| Привод 230В, 10Nm GA 10-230 (3-х точн.) | доп.обор. |  | шт | 2 | 8 | 78898-15 | 2015-09-15 | Оплачено | 2015-09-21 |  | 2015-10-09
| Преобразователь частоты FC-051 5,5kB 3x380B | доп.обор. |  | шт | 1 | 9 | 78898-15 | 2015-09-15 | Оплачено | 2015-09-21 |  | 2015-10-09
| Опция для VLT Панель управления LCP | доп.обор. |  | шт | 1 | 10 | 78898-15 | 2015-09-15 | Оплачено | 2015-09-21 |  | 2015-10-09

## Лист3 (hidden)
Оплачено
Выписан счет
Гарантийное письмо
Получено
УТОЧНИТЬ
Со склада АСК

## ОТОПЛЕНИЕ
№ | № в Счете | Наименование Обрудования и ТХ (По Спецификации) | Кол-во по Счету | Ед. Изм. | Цена за единицу | Сумма | Сумма раздел ОТОПЛЕНИЕ Сумма счета | Счет № | Отгрузочные Док-ты | Поставщик | Дата Счета | Статус | Дата оплаты | Срок поставки дней | Дата поставки План | Дата поставки Факт | Примечание
91216.51
1 | 1 | Компактная воздушно-тепловая завеса КЭВ-6П2212Е | 2 | шт | 12265 | 24530 | 24530 |  |  |  | 2019-10-02 | Получено | 2019-10-16 |  | 2019-10-17 |  | Доставка
2 | 1 | Кран шар лат BVR нк Ду15 Ру40 м/м полн рыч Danfoss 065B8207 | 2 | шт | 386.7 | 773.4 |  |  |  |  | 2019-10-18 | Получено | 2019-10-18 | 2 | 2019-10-21 | 2019-10-21 | Доставка
3 | 2 | Кран шар лат BVR нк Ду25 Ру40 м/м полн рыч Danfoss 065B8209 | 2 | шт | 827.9 | 1655.8 |  |  |  |  | 2019-10-18 | Получено | 2019-10-18 | 2 | 2019-10-21 | 2019-10-21 | Доставка
4 | 3 | Трубка ST 22/9 2м Т<105С черн K-flex 09022005508 | 46 | м | 42.8 | 1968.8 |  |  |  |  | 2019-10-18 | Получено | 2019-10-18 | 2 | 2019-10-21 | 2019-10-21 | Доставка
5 | 4 | Трубка ST 28/9 2м Т<105С черн K-flex 09028005508 | 16 | м | 51.4 | 822.4 |  |  |  |  | 2019-10-18 | Получено | 2019-10-18 | 2 | 2019-10-21 | 2019-10-21 | Доставка
6 | 5 | Трубка ST 35/9 2м Т<105С черн K-flex 09035005508 | 6 | м | 48 | 288 |  |  |  |  | 2019-10-18 | Получено | 2019-10-18 | 2 | 2019-10-21 | 2019-10-21 | Доставка
7 | 6 | Резьба ст удлин Ду20 L=50мм из труб по ГОСТ 3262-75 КАЗ | 2 | шт | 10.9 | 21.8 |  |  |  |  | 2019-10-18 | Получено | 2019-10-18 | 2 | 2019-10-21 | 2019-10-21 | Доставка
8 | 7 | Резьба ст удлин Ду25 L=50мм из труб по ГОСТ 3262-75 КАЗ | 2 | шт | 12.8 | 25.6 |  |  |  |  | 2019-10-18 | Получено | 2019-10-18 | 2 | 2019-10-21 | 2019-10-21 | Доставка
9 | 8 | Отвод ст крутоизогнутый Дн26,9х2 (Ду20) б/шов п/привар ГОСТ 17375-2001 | 6 | шт | 34.9 | 209.4 |  |  |  |  | 2019-10-18 | Получено | 2019-10-18 | 2 | 2019-10-21 | 2019-10-21 | Доставка
10 | 9 | Отвод ст крутоизогнутый Дн21,3х2 (Ду15) б/шов п/привар ГОСТ 17375-2001 | 8 | шт | 25.8 | 206.4 |  |  |  |  | 2019-10-18 | Получено | 2019-10-18 | 2 | 2019-10-21 | 2019-10-21 | Доставка
11 | 10 | Труба ст ВГП Ду15 (Дн21,3х2,8) обык ГОСТ 3262-75 ВМЗ | 45 | м | 65.3 | 2938.5 |  |  |  |  | 2019-10-18 | Получено | 2019-10-18 | 2 | 2019-10-21 | 2019-10-21 | Доставка
12 | 11 | Труба ст ВГП Ду20 (Дн26,8х2,8) обык ГОСТ 3262-75 ВМЗ | 15 | м | 80.6 | 1209 |  |  |  |  | 2019-10-18 | Получено | 2019-10-18 | 2 | 2019-10-21 | 2019-10-21 | Доставка
13 | 12 | Труба ст ВГП Ду25 (Дн33,5х3,2) обык ГОСТ 3262-75 ВМЗ | 5 | м | 114.7 | 573.5 |  |  |  |  | 2019-10-18 | Получено | 2019-10-18 | 2 | 2019-10-21 | 2019-10-21 | Доставка
14 | 13 | Транспортные услуги доставка до 500кг до 20км (расстояние до 20 км) | 1 | шт | 2000 | 2000 | 15231.12 |  |  |  | 2019-10-18 | Получено | 2019-10-18 | 2 | 2019-10-21 | 2019-10-21 | Доставка
15 | 1 | Радиатор стальной профильный вентильный Kermi Profil-V FTV 11 с боковыми планками и верхней решёткой, монтажным комплектом, нижнее подключение, высота 400 мм, длина 1600 мм, RAL 9016, | 1 | шт | 6011.27 | 6011.27 |  |  |  |  | 2019-10-18 | Получено | 2019-10-18 |  | 2019-10-19 | 2019-10-22 | Доставка
16 | 2 | Радиатор стальной профильный вентильный Kermi Therm-x2 Profil-V FTV 22 с боковыми планками и верхней решёткой, монтажным комплектом, нижнее подключение, высота 400 мм, длина 1000 мм, RAL 9016, | 1 | шт | 6987.95 | 6987.95 |  |  |  |  | 2019-10-18 | Получено | 2019-10-18 |  | 2019-10-19 | 2019-10-22 | Доставка
17 | 3 | Радиатор стальной профильный вентильный Kermi Therm-x2 Profil-V FTV 22 с боковыми планками и верхней решёткой, монтажным комплектом, нижнее подключение, высота 400 мм, длина 2300 мм, RAL 9016, | 1 | шт | 12372.56 | 12372.56 |  |  |  |  | 2019-10-18 | Получено | 2019-10-18 |  | 2019-10-19 | 2019-10-22 | Доставка
18 | 4 | Термостатическая головка Kermi М30х1,5 без установки нуля, белая, | 3 | шт | 732.85 | 2198.55 |  |  |  |  | 2019-10-18 | Получено | 2019-10-18 |  | 2019-10-19 | 2019-10-22 | Доставка
19 | 5 | Узел подключения Standard line D2/50 прямой, 3/4" ВР х 3/4" НР Simplex-Meibes, | 3 | шт | 620.45 | 1861.35 | 29431.68 |  |  |  | 2019-10-18 | Получено | 2019-10-18 |  | 2019-10-19 | 2019-10-22 | Доставка
20 | 1 | Кронштейн Kermi внутренний напольный в сборе, высота 300-500 мм., | 7 | шт | 945.09 | 6615.63 | 6615.63 |  |  |  | 2019-10-18 | Получено | 2019-10-18 |  | 2019-10-19 | 2019-10-22 | Доставка
21 | 1 | Конвектор электрический Atlantic F119 500W | 1 | шт | 3700 | 3700 |  |  |  |  | 2019-10-18 | Получено | 2019-10-18 |  | 2019-10-19 | 2019-10-22 | Доставка
22 | 2 | Адресная доставка | 1 | шт | 290 | 290 | 3990 |  |  |  | 2019-10-18 | Получено | 2019-10-18 |  | 2019-10-19 | 2019-10-22 | Доставка
23 | 1 | Радиатор стальной профильный вентильный Kermi Therm-x2 Profil-V FTV 22 с боковыми планками и верхней решёткой, монтажным комплектом, нижнее подключение, высота 400 мм, длина 2000 мм, RAL 9016, | 1 | шт | 10918.08 | 10918.08 |  |  |  |  | 2019-10-24 | Получено | 2019-10-25 |  | 2019-10-26 | 2019-10-30 | Доставка
24 | 2 | Доставка (Транспортные услуги), | 1 | км | 500 | 500 | 11418.08 |  |  |  | 2019-10-24 | Получено | 2019-10-25 |  | 2019-10-26 | 2019-10-30 | Доставка
25 | [5 empty] | 0 | [8 empty] | 1899-12-31
26 | [5 empty] | 0 | [8 empty] | 1899-12-31
27 | [5 empty] | 0 | [8 empty] | 1899-12-31
28 | [5 empty] | 0 | [8 empty] | 1899-12-31
29 | [5 empty] | 0 | [8 empty] | 1899-12-31
30 | [5 empty] | 0 | [8 empty] | 1899-12-31
31 | [5 empty] | 0 | [8 empty] | 1899-12-31
32 | [5 empty] | 0 | [8 empty] | 1899-12-31
33 | [5 empty] | 0 | [8 empty] | 1899-12-31
34 | [5 empty] | 0 | [8 empty] | 1899-12-31
35 | [5 empty] | 0 | [8 empty] | 1899-12-31
36 | [5 empty] | 0 | [8 empty] | 1899-12-31
37 | [5 empty] | 0 | [8 empty] | 1899-12-31
38 | [5 empty] | 0 | [8 empty] | 1899-12-31
39 | [5 empty] | 0 | [8 empty] | 1899-12-31
40 | [5 empty] | 0 | [8 empty] | 1899-12-31
41 | [5 empty] | 0 | [8 empty] | 1899-12-31
42 | [5 empty] | 0 | [8 empty] | 1899-12-31
43 | [5 empty] | 0 | [8 empty] | 1899-12-31
44 | [5 empty] | 0 | [8 empty] | 1899-12-31
45 | [5 empty] | 0 | [8 empty] | 1899-12-31
46 | [5 empty] | 0 | [8 empty] | 1899-12-31
47 | [5 empty] | 0 | [8 empty] | 1899-12-31
48 | [5 empty] | 0 | [8 empty] | 1899-12-31
49 | [5 empty] | 0 | [8 empty] | 1899-12-31
50 | [5 empty] | 0 | [8 empty] | 1899-12-31
51 | [5 empty] | 0 | [8 empty] | 1899-12-31
52 | [5 empty] | 0 | [8 empty] | 1899-12-31
53 | [5 empty] | 0 | [8 empty] | 1899-12-31
54 | [5 empty] | 0 | [8 empty] | 1899-12-31
55 | [5 empty] | 0 | [8 empty] | 1899-12-31
56 | [5 empty] | 0 | [8 empty] | 1899-12-31
57 | [5 empty] | 0 | [8 empty] | 1899-12-31
58 | [5 empty] | 0 | [8 empty] | 1899-12-31
59 | [5 empty] | 0 | [8 empty] | 1899-12-31
60 | [5 empty] | 0 | [8 empty] | 1899-12-31
61 | [5 empty] | 0 | [8 empty] | 1899-12-31
62 | [5 empty] | 0 | [8 empty] | 1899-12-31
63 | [5 empty] | 0 | [8 empty] | 1899-12-31
64 | [5 empty] | 0 | [8 empty] | 1899-12-31
65 | [5 empty] | 0 | [8 empty] | 1899-12-31
66 | [5 empty] | 0 | [8 empty] | 1899-12-31
67 | [5 empty] | 0 | [8 empty] | 1899-12-31
68 | [5 empty] | 0 | [8 empty] | 1899-12-31
69 | [5 empty] | 0 | [8 empty] | 1899-12-31
70 | [5 empty] | 0 | [8 empty] | 1899-12-31
71 | [5 empty] | 0 | [8 empty] | 1899-12-31
72 | [5 empty] | 0 | [8 empty] | 1899-12-31
73 | [5 empty] | 0 | [8 empty] | 1899-12-31
74 | [5 empty] | 0 | [8 empty] | 1899-12-31
75 | [5 empty] | 0 | [8 empty] | 1899-12-31
76 | [5 empty] | 0 | [8 empty] | 1899-12-31
77 | [5 empty] | 0 | [8 empty] | 1899-12-31
78 | [5 empty] | 0 | [8 empty] | 1899-12-31
79 | [5 empty] | 0 | [8 empty] | 1899-12-31
80 | [5 empty] | 0 | [8 empty] | 1899-12-31
81 | [5 empty] | 0 | [8 empty] | 1899-12-31
82 | [5 empty] | 0 | [8 empty] | 1899-12-31
83 | [5 empty] | 0 | [8 empty] | 1899-12-31
84 | [5 empty] | 0 | [8 empty] | 1899-12-31
85 | [5 empty] | 0 | [8 empty] | 1899-12-31
86 | [5 empty] | 0 | [8 empty] | 1899-12-31
87 | [5 empty] | 0 | [8 empty] | 1899-12-31
88 | [5 empty] | 0 | [8 empty] | 1899-12-31
89 | [5 empty] | 0 | [8 empty] | 1899-12-31
90 | [5 empty] | 0 | [8 empty] | 1899-12-31
91 | [5 empty] | 0 | [8 empty] | 1899-12-31
92 | [5 empty] | 0 | [8 empty] | 1899-12-31
93 | [5 empty] | 0 | [8 empty] | 1899-12-31
94 | [5 empty] | 0 | [8 empty] | 1899-12-31
95 | [5 empty] | 0 | [8 empty] | 1899-12-31
96 | [5 empty] | 0 | [8 empty] | 1899-12-31
97 | [5 empty] | 0 | [8 empty] | 1899-12-31
98 | [5 empty] | 0 | [8 empty] | 1899-12-31
99 | [5 empty] | 0 | [8 empty] | 1899-12-31
100 | [5 empty] | 0 | [8 empty] | 1899-12-31
101 | [5 empty] | 0 | [8 empty] | 1899-12-31
102 | [5 empty] | 0 | [8 empty] | 1899-12-31
103 | [5 empty] | 0 | [8 empty] | 1899-12-31
104 | [5 empty] | 0 | [8 empty] | 1899-12-31
105 | [5 empty] | 0 | [8 empty] | 1899-12-31
106 | [5 empty] | 0 | [8 empty] | 1899-12-31
107 | [5 empty] | 0 | [8 empty] | 1899-12-31
108 | [5 empty] | 0 | [8 empty] | 1899-12-31
109 | [5 empty] | 0 | [8 empty] | 1899-12-31
110 | [5 empty] | 0 | [8 empty] | 1899-12-31
111 | [5 empty] | 0 | [8 empty] | 1899-12-31
112 | [5 empty] | 0 | [8 empty] | 1899-12-31
113 | [5 empty] | 0 | [8 empty] | 1899-12-31
114 | [5 empty] | 0 | [8 empty] | 1899-12-31
115 | [5 empty] | 0 | [8 empty] | 1899-12-31
116 | [5 empty] | 0 | [8 empty] | 1899-12-31
117 | [5 empty] | 0 | [8 empty] | 1899-12-31
118 | [5 empty] | 0 | [8 empty] | 1899-12-31
119 | [5 empty] | 0 | [8 empty] | 1899-12-31
120 | [5 empty] | 0 | [8 empty] | 1899-12-31
121 | [5 empty] | 0 | [8 empty] | 1899-12-31
122 | [5 empty] | 0 | [8 empty] | 1899-12-31
123 | [5 empty] | 0 | [8 empty] | 1899-12-31
124 | [5 empty] | 0 | [8 empty] | 1899-12-31
125 | [5 empty] | 0 | [8 empty] | 1899-12-31
126 | [5 empty] | 0 | [8 empty] | 1899-12-31
127 | [5 empty] | 0 | [8 empty] | 1899-12-31
128 | [5 empty] | 0 | [8 empty] | 1899-12-31
129 | [5 empty] | 0 | [8 empty] | 1899-12-31
130 | [5 empty] | 0 | [8 empty] | 1899-12-31
131 | [5 empty] | 0 | [8 empty] | 1899-12-31
132 | [5 empty] | 0 | [8 empty] | 1899-12-31
133 | [5 empty] | 0 | [8 empty] | 1899-12-31
134 | [5 empty] | 0 | [8 empty] | 1899-12-31
135 | [5 empty] | 0 | [8 empty] | 1899-12-31
136 | [5 empty] | 0 | [8 empty] | 1899-12-31
137 | [5 empty] | 0 | [8 empty] | 1899-12-31
138 | [5 empty] | 0 | [8 empty] | 1899-12-31
139 | [5 empty] | 0 | [8 empty] | 1899-12-31
140 | [5 empty] | 0 | [8 empty] | 1899-12-31
141 | [5 empty] | 0 | [8 empty] | 1899-12-31
142 | [5 empty] | 0 | [8 empty] | 1899-12-31
143 | [5 empty] | 0 | [8 empty] | 1899-12-31
144 | [5 empty] | 0 | [8 empty] | 1899-12-31
145 | [5 empty] | 0 | [8 empty] | 1899-12-31
146 | [5 empty] | 0 | [8 empty] | 1899-12-31
147 | [5 empty] | 0 | [8 empty] | 1899-12-31
148 | [5 empty] | 0 | [8 empty] | 1899-12-31
149 | [5 empty] | 0 | [8 empty] | 1899-12-31
150 | [5 empty] | 0 | [8 empty] | 1899-12-31
151 | [5 empty] | 0 | [8 empty] | 1899-12-31
152 | [5 empty] | 0 | [8 empty] | 1899-12-31
153 | [5 empty] | 0 | [8 empty] | 1899-12-31
154 | [5 empty] | 0 | [8 empty] | 1899-12-31
155 | [5 empty] | 0 | [8 empty] | 1899-12-31
156 | [5 empty] | 0 | [8 empty] | 1899-12-31
157 | [5 empty] | 0 | [8 empty] | 1899-12-31
158 | [5 empty] | 0 | [8 empty] | 1899-12-31
159 | [5 empty] | 0 | [8 empty] | 1899-12-31
160 | [5 empty] | 0 | [8 empty] | 1899-12-31
161 | [5 empty] | 0 | [8 empty] | 1899-12-31
162 | [5 empty] | 0 | [8 empty] | 1899-12-31
163 | [5 empty] | 0 | [8 empty] | 1899-12-31
164 | [5 empty] | 0 | [8 empty] | 1899-12-31
165 | [5 empty] | 0 | [8 empty] | 1899-12-31
166 | [5 empty] | 0 | [8 empty] | 1899-12-31
167 | [5 empty] | 0 | [8 empty] | 1899-12-31
168 | [5 empty] | 0 | [8 empty] | 1899-12-31
169 | [5 empty] | 0 | [8 empty] | 1899-12-31
170 | [5 empty] | 0 | [8 empty] | 1899-12-31
171 | [5 empty] | 0 | [8 empty] | 1899-12-31
172 | [5 empty] | 0 | [8 empty] | 1899-12-31
173 | [5 empty] | 0 | [8 empty] | 1899-12-31
174 | [5 empty] | 0 | [8 empty] | 1899-12-31
175 | [5 empty] | 0 | [8 empty] | 1899-12-31
176 | [5 empty] | 0 | [8 empty] | 1899-12-31
177 | [5 empty] | 0 | [8 empty] | 1899-12-31
178 | [5 empty] | 0 | [8 empty] | 1899-12-31
179 | [5 empty] | 0 | [8 empty] | 1899-12-31
180 | [5 empty] | 0 | [8 empty] | 1899-12-31
181 | [5 empty] | 0 | [8 empty] | 1899-12-31
182 | [5 empty] | 0 | [8 empty] | 1899-12-31
183 | [5 empty] | 0 | [8 empty] | 1899-12-31
184 | [5 empty] | 0 | [8 empty] | 1899-12-31
185 | [5 empty] | 0 | [8 empty] | 1899-12-31
186 | [5 empty] | 0 | [8 empty] | 1899-12-31
187 | [5 empty] | 0 | [8 empty] | 1899-12-31
188 | [5 empty] | 0 | [8 empty] | 1899-12-31
189 | [5 empty] | 0 | [8 empty] | 1899-12-31
190 | [5 empty] | 0 | [8 empty] | 1899-12-31
191 | [5 empty] | 0 | [8 empty] | 1899-12-31
192 | [5 empty] | 0 | [8 empty] | 1899-12-31
193 | [5 empty] | 0 | [8 empty] | 1899-12-31
194 | [5 empty] | 0 | [8 empty] | 1899-12-31
195 | [5 empty] | 0 | [8 empty] | 1899-12-31
196 | [5 empty] | 0 | [8 empty] | 1899-12-31
197 | [5 empty] | 0 | [8 empty] | 1899-12-31
198 | [5 empty] | 0 | [8 empty] | 1899-12-31
199 | [5 empty] | 0 | [8 empty] | 1899-12-31
200 | [5 empty] | 0 | [8 empty] | 1899-12-31
201 | [5 empty] | 0 | [8 empty] | 1899-12-31
202 | [5 empty] | 0 | [8 empty] | 1899-12-31
203 | [5 empty] | 0 | [8 empty] | 1899-12-31
204 | [5 empty] | 0 | [8 empty] | 1899-12-31
205 | [5 empty] | 0 | [8 empty] | 1899-12-31
206 | [5 empty] | 0 | [8 empty] | 1899-12-31
207 | [5 empty] | 0 | [8 empty] | 1899-12-31
208 | [5 empty] | 0 | [8 empty] | 1899-12-31
209 | [5 empty] | 0 | [8 empty] | 1899-12-31
210 | [5 empty] | 0 | [8 empty] | 1899-12-31
211 | [5 empty] | 0 | [8 empty] | 1899-12-31
212 | [5 empty] | 0 | [8 empty] | 1899-12-31
213 | [5 empty] | 0 | [8 empty] | 1899-12-31
214 | [5 empty] | 0 | [8 empty] | 1899-12-31
215 | [5 empty] | 0 | [8 empty] | 1899-12-31
216 | [5 empty] | 0 | [8 empty] | 1899-12-31
217 | [5 empty] | 0 | [8 empty] | 1899-12-31
218 | [5 empty] | 0 | [8 empty] | 1899-12-31
219 | [5 empty] | 0 | [8 empty] | 1899-12-31
220 | [5 empty] | 0 | [8 empty] | 1899-12-31
221 | [5 empty] | 0 | [8 empty] | 1899-12-31
222 | [5 empty] | 0 | [8 empty] | 1899-12-31
223 | [5 empty] | 0 | [8 empty] | 1899-12-31
224 | [5 empty] | 0 | [8 empty] | 1899-12-31
225 | [5 empty] | 0 | [8 empty] | 1899-12-31
226 | [5 empty] | 0 | [8 empty] | 1899-12-31
227 | [5 empty] | 0 | [8 empty] | 1899-12-31
228 | [5 empty] | 0 | [8 empty] | 1899-12-31
229 | [5 empty] | 0 | [8 empty] | 1899-12-31
230 | [5 empty] | 0 | [8 empty] | 1899-12-31
231 | [5 empty] | 0 | [8 empty] | 1899-12-31
232 | [5 empty] | 0 | [8 empty] | 1899-12-31
233 | [5 empty] | 0 | [8 empty] | 1899-12-31
234 | [5 empty] | 0 | [8 empty] | 1899-12-31
235 | [5 empty] | 0 | [8 empty] | 1899-12-31
236 | [5 empty] | 0 | [8 empty] | 1899-12-31
237 | [5 empty] | 0 | [8 empty] | 1899-12-31
238 | [5 empty] | 0 | [8 empty] | 1899-12-31
239 | [5 empty] | 0 | [8 empty] | 1899-12-31
240 | [5 empty] | 0 | [8 empty] | 1899-12-31
241 | [5 empty] | 0 | [8 empty] | 1899-12-31
242 | [5 empty] | 0 | [8 empty] | 1899-12-31
243 | [5 empty] | 0 | [8 empty] | 1899-12-31
244 | [5 empty] | 0 | [8 empty] | 1899-12-31
245 | [5 empty] | 0 | [8 empty] | 1899-12-31
246 | [5 empty] | 0 | [8 empty] | 1899-12-31
247 | [5 empty] | 0 | [8 empty] | 1899-12-31
248 | [5 empty] | 0 | [8 empty] | 1899-12-31
249 | [5 empty] | 0 | [8 empty] | 1899-12-31
250 | [5 empty] | 0 | [8 empty] | 1899-12-31
251 | [5 empty] | 0 | [8 empty] | 1899-12-31
252 | [5 empty] | 0 | [8 empty] | 1899-12-31
253 | [5 empty] | 0 | [8 empty] | 1899-12-31
254 | [5 empty] | 0 | [8 empty] | 1899-12-31
255 | [5 empty] | 0 | [8 empty] | 1899-12-31
256 | [5 empty] | 0 | [8 empty] | 1899-12-31
257 | [5 empty] | 0 | [8 empty] | 1899-12-31
258 | [5 empty] | 0 | [8 empty] | 1899-12-31
259 | [5 empty] | 0 | [8 empty] | 1899-12-31
260 | [5 empty] | 0 | [8 empty] | 1899-12-31
261 | [5 empty] | 0 | [8 empty] | 1899-12-31
262 | [5 empty] | 0 | [8 empty] | 1899-12-31
263 | [5 empty] | 0 | [8 empty] | 1899-12-31
264 | [5 empty] | 0 | [8 empty] | 1899-12-31
265 | [5 empty] | 0 | [8 empty] | 1899-12-31
266 | [5 empty] | 0 | [8 empty] | 1899-12-31
267 | [5 empty] | 0 | [8 empty] | 1899-12-31
268 | [5 empty] | 0 | [8 empty] | 1899-12-31
269 | [5 empty] | 0 | [8 empty] | 1899-12-31
270 | [5 empty] | 0 | [8 empty] | 1899-12-31
271 | [5 empty] | 0 | [8 empty] | 1899-12-31
272 | [5 empty] | 0 | [8 empty] | 1899-12-31
273 | [5 empty] | 0 | [8 empty] | 1899-12-31
274 | [5 empty] | 0 | [8 empty] | 1899-12-31
275 | [5 empty] | 0 | [8 empty] | 1899-12-31
276 | [5 empty] | 0 | [8 empty] | 1899-12-31
277 | [5 empty] | 0 | [8 empty] | 1899-12-31
278 | [5 empty] | 0 | [8 empty] | 1899-12-31
279 | [5 empty] | 0 | [8 empty] | 1899-12-31
280 | [5 empty] | 0 | [8 empty] | 1899-12-31
281 | [5 empty] | 0 | [8 empty] | 1899-12-31
282 | [5 empty] | 0 | [8 empty] | 1899-12-31
283 | [5 empty] | 0 | [8 empty] | 1899-12-31
284 | [5 empty] | 0 | [8 empty] | 1899-12-31
285 | [5 empty] | 0 | [8 empty] | 1899-12-31
286 | [5 empty] | 0 | [8 empty] | 1899-12-31
287 | [5 empty] | 0 | [8 empty] | 1899-12-31
288 | [5 empty] | 0 | [8 empty] | 1899-12-31
289 | [5 empty] | 0 | [8 empty] | 1899-12-31
290 | [5 empty] | 0 | [8 empty] | 1899-12-31
291 | [5 empty] | 0 | [8 empty] | 1899-12-31
292 | [5 empty] | 0 | [8 empty] | 1899-12-31
293 | [5 empty] | 0 | [8 empty] | 1899-12-31
294 | [5 empty] | 0 | [8 empty] | 1899-12-31
295 | [5 empty] | 0 | [8 empty] | 1899-12-31
296 | [5 empty] | 0 | [8 empty] | 1899-12-31
297 | [5 empty] | 0 | [8 empty] | 1899-12-31
298 | [5 empty] | 0 | [8 empty] | 1899-12-31
299 | [5 empty] | 0 | [8 empty] | 1899-12-31
300 | [5 empty] | 0 | [8 empty] | 1899-12-31
301 | [5 empty] | 0 | [8 empty] | 1899-12-31
302 | [5 empty] | 0 | [8 empty] | 1899-12-31
303 | [5 empty] | 0 | [8 empty] | 1899-12-31
304 | [5 empty] | 0 | [8 empty] | 1899-12-31
305 | [5 empty] | 0 | [8 empty] | 1899-12-31
306 | [5 empty] | 0 | [8 empty] | 1899-12-31
307 | [5 empty] | 0 | [8 empty] | 1899-12-31
308 | [5 empty] | 0 | [8 empty] | 1899-12-31
309 | [5 empty] | 0 | [8 empty] | 1899-12-31
310 | [5 empty] | 0 | [8 empty] | 1899-12-31
311 | [5 empty] | 0 | [8 empty] | 1899-12-31
312 | [5 empty] | 0 | [8 empty] | 1899-12-31
313 | [5 empty] | 0 | [8 empty] | 1899-12-31
314 | [5 empty] | 0 | [8 empty] | 1899-12-31
315 | [5 empty] | 0 | [8 empty] | 1899-12-31
316 | [5 empty] | 0 | [8 empty] | 1899-12-31
317 | [5 empty] | 0 | [8 empty] | 1899-12-31
318 | [5 empty] | 0 | [8 empty] | 1899-12-31
319 | [5 empty] | 0 | [8 empty] | 1899-12-31
320 | [5 empty] | 0 | [8 empty] | 1899-12-31
321 | [5 empty] | 0 | [8 empty] | 1899-12-31
322 | [5 empty] | 0 | [8 empty] | 1899-12-31
323 | [5 empty] | 0 | [8 empty] | 1899-12-31
324 | [5 empty] | 0 | [8 empty] | 1899-12-31
325 | [5 empty] | 0 | [8 empty] | 1899-12-31
326 | [5 empty] | 0 | [8 empty] | 1899-12-31
327 | [5 empty] | 0 | [8 empty] | 1899-12-31
328 | [5 empty] | 0 | [8 empty] | 1899-12-31
329 | [5 empty] | 0 | [8 empty] | 1899-12-31
330 | [5 empty] | 0 | [8 empty] | 1899-12-31
331 | [5 empty] | 0 | [8 empty] | 1899-12-31
332 | [5 empty] | 0 | [8 empty] | 1899-12-31
333 | [5 empty] | 0 | [8 empty] | 1899-12-31
334 | [5 empty] | 0 | [8 empty] | 1899-12-31
335 | [5 empty] | 0 | [8 empty] | 1899-12-31
336 | [5 empty] | 0 | [8 empty] | 1899-12-31
337 | [5 empty] | 0 | [8 empty] | 1899-12-31
338 | [5 empty] | 0 | [8 empty] | 1899-12-31
339 | [5 empty] | 0 | [8 empty] | 1899-12-31
340 | [5 empty] | 0 | [8 empty] | 1899-12-31
341 | [5 empty] | 0 | [8 empty] | 1899-12-31
342 | [5 empty] | 0 | [8 empty] | 1899-12-31
343 | [5 empty] | 0 | [8 empty] | 1899-12-31
344 | [5 empty] | 0 | [8 empty] | 1899-12-31
345 | [5 empty] | 0 | [8 empty] | 1899-12-31
346 | [5 empty] | 0 | [8 empty] | 1899-12-31
347 | [5 empty] | 0 | [8 empty] | 1899-12-31
348 | [5 empty] | 0 | [8 empty] | 1899-12-31
Formulas:
Дата поставки План = Таблица1345691318[Дата оплаты]+Таблица1345691318[Срок поставки дней]+1

## Аренда оборудования (hidden)
Позиция | Наименование Обрудования и ТХ (По Спецификации) | Марка, тип, обозначение документа (По спецификации) | Замена Оборудования | Марка, тип, обозначение документа (По Замене) | Производитель | Ед.Изм. | Кол-во ПЛАН | Кол-во по СЧЕТУ | №Позиции в Счете | Цена за единицу | Сумма | Счет № | Дата Счета | Статус | Дата оплаты | Срок поставки План | Дата поставки План | Дата поставки Факт | Примечание
1 | Аренда компресора | [9 empty] | 0 | [5 empty] | 1899-12-31
Formulas:
Дата поставки План = Таблица134567112[Дата оплаты]+Таблица134567112[Срок поставки План]+1

## ЭОМ
№ | № в Счете | Наименование Обрудования и ТХ (По Спецификации) | Кол-во по Счету | Ед. Изм. | Цена за единицу | Сумма | Сумма раздел ЭЛЕКТРИКА Сумма счета | Счет № | Отгрузочные Док-ты | Поставщик | Дата Счета | Статус | Дата оплаты | Срок поставки дней | Дата поставки План | Дата поставки Факт | Примечание
650600.29
1 | 1 | Труба гофр.ПВХ d 32 с зондом (25м) ИЭК | 25 | м | 16.01 | 400.25 |  |  |  |  | 2019-09-24 | Получено | 2019-09-24 |  | 2019-09-25 |  | Доставка
2 | 2 | Хомут-стяжка кабельная нейлоновая REXANT 350 x4,8 мм, белая, упаковка 100 шт. | 1 | упак | 232.5 | 232.5 |  |  |  |  | 2019-09-24 | Получено | 2019-09-24 |  | 2019-09-25 |  | Доставка
3 | 3 | Изолента 19мм х 25м белая REXANT | 2 | шт | 41.5 | 83 |  |  |  |  | 2019-09-24 | Получено | 2019-09-24 |  | 2019-09-25 |  | Доставка
4 | 4 | Кабель медный силовой негорючий ВВГ-Пнг(А)-LS 3х2,5 ГОСТ | 100 | м | 43.5 | 4350 | 5065.75 |  |  |  | 2019-09-24 | Получено | 2019-09-24 |  | 2019-09-25 |  | Доставка
5 | 1 | Лоток перфорированный 3000х100х50х0.55мм LP50*100*0.55 (LO0603) | 18 | м | 119.34 | 2148.12 |  |  |  |  | 2019-09-25 | Получено | 2019-09-25 |  | 2019-09-26 |  | Доставка
6 | 2 | Кабель медный силовой негорючий ВВГ-Пнг(А)-LS 3х1,5 ГОСТ | 400 | м | 26.4 | 10560 |  |  |  |  | 2019-09-25 | Получено | 2019-09-25 |  | 2019-09-26 |  | Доставка
7 | 3 | Кабель медный силовой негорючий ВВГ-Пнг(А)-LS 3х2,5 ГОСТ | 400 | м | 42.2 | 16880 |  |  |  |  | 2019-09-25 | Получено | 2019-09-25 |  | 2019-09-26 |  | Доставка
8 | 4 | Хомут-стяжка кабельная нейлоновая REXANT 350 x4,8 мм, белая, упаковка 100 шт. | 5 | упак | 232.38 | 1161.9 |  |  |  |  | 2019-09-25 | Получено | 2019-09-25 |  | 2019-09-26 |  | Доставка
9 | 5 | Профиль поддерживающий UP3000 усиленный профиль 36*30*3000*1.5мм UP3000 (LO0019) | 60 | м | 187.2 | 11232 |  |  |  |  | 2019-09-25 | Получено | 2019-09-25 |  | 2019-09-26 |  | Доставка
10 | 6 | Маркер E-140 permanent 0.3мм (для пленок и ПВХ) чёрный edding140S (Japan) | 3 | шт | 111.6 | 334.8 |  |  |  |  | 2019-09-25 | Получено | 2019-09-25 |  | 2019-09-26 |  | Доставка
11 | 7 | Маркер перманентный Crown «Multi Marker» 3 мм, черный, пулевидный 12 шт. упак. | 3 | шт | 42.8 | 128.4 |  |  |  |  | 2019-09-25 | Получено | 2019-09-25 |  | 2019-09-26 |  | Доставка
12 | 8 | Cabeus UTP-4P-Cat.5e-SOLID-LSZH Кабель витая пара UTP (U/UTP), категория 5e, 4 пары 0,51мм (24 AWG), одножильный, оранжевый, LSZH (Low Smoke Zero Halogen) (305 м), системная гарантия 25 лет | 1220 | м | 18.85 | 22997 | 65442.22 |  |  |  | 2019-09-25 | Получено | 2019-09-25 |  | 2019-09-26 |  | Доставка
13 | 1 | Анкер латунный LAZ 8 (упак 100шт) Tech-KREP | 100 | шт | 16.18 | 1618 |  |  |  |  | 2019-10-01 | Получено | 2019-10-01 |  | 2019-10-02 |  | Доставка
14 | 2 | Труба ПВХ гофрир. легкая, с зондом диам. 20 мм (100м) | 400 | м | 5.5 | 2200 |  |  |  |  | 2019-10-01 | Получено | 2019-10-01 |  | 2019-10-02 |  | Доставка
15 | 3 | Держатель для труб (клипса) d20мм ДКС | 200 | шт | 2.08 | 416 |  |  |  |  | 2019-10-01 | Получено | 2019-10-01 |  | 2019-10-02 |  | Доставка
16 | 4 | Дюбель-гвоздь 6х40 потайная манжета нейлон (150шт) (101466) | 1 | упак | 181.5 | 181.5 |  |  |  |  | 2019-10-01 | Получено | 2019-10-01 |  | 2019-10-02 |  | Доставка
17 | 5 | Саморез гипсокартон/дерево 3,8х45 черный (200шт) - контейнер | 1 | упак | 145 | 145 |  |  |  |  | 2019-10-01 | Получено | 2019-10-01 |  | 2019-10-02 |  | Доставка
18 | 6 | Провод медный ПУГВ -6 (Желто-зеленый) | 100 | м | 34.38 | 3438 |  |  |  |  | 2019-10-01 | Получено | 2019-10-01 |  | 2019-10-02 |  | Доставка
19 | 7 | Кабель медный силовой негорючий ВВГнг(А)-FRLS-0,66 3х 1,5 | 100 | м | 45.4 | 4540 | 12538.5 |  |  |  | 2019-10-01 | Получено | 2019-10-01 |  | 2019-10-02 |  | Доставка
20 | 1 | Кабель ППГнг(А)-HF 3х 1,5-1 | 400 | м | 43.29 | 17316 |  |  |  |  | 2019-10-07 | Получено | 2019-10-07 |  | 2019-10-08 | 2019-10-07 | Доставка
21 | 2 | Кабель ППГнг(А)-HF 3х2,5-1 | 400 | м | 59.28 | 23712 | 41028 |  |  |  | 2019-10-07 | Получено | 2019-10-07 |  | 2019-10-08 | 2019-10-07 | Доставка
22 | 1 | Бирка кабельная У-134 Fortisflex (100 шт.) | 1 | упак | 108.9 | 108.9 |  |  |  |  | 2019-10-07 | Получено | 2019-10-09 |  | 2019-10-10 |  | Доставка
23 | 2 | Бирка кабельная У-135 У3,5 (100 шт.) (Fortisflex) | 1 | упак | 101.85 | 101.85 |  |  |  |  | 2019-10-07 | Получено | 2019-10-09 |  | 2019-10-10 |  | Доставка
24 | 3 | WAGO клемма 2273-205 5-проводниковая для распределительных коробок без пасты | 100 | шт | 7.85 | 785 |  |  |  |  | 2019-10-07 | Получено | 2019-10-09 |  | 2019-10-10 |  | Доставка
25 | 4 | Труба ПВХ гофрир. легкая, с зондом диам. 20 мм (100м) | 200 | м | 5.2 | 1040 | 2035.75 |  |  |  | 2019-10-07 | Получено | 2019-10-09 |  | 2019-10-10 |  | Доставка
26 | 1 | Бирка кабельная "У-134 (Квадрат)" 50шт REXANT | 4 | упак | 63 | 252 |  |  |  |  | 2019-10-11 | Получено | 2019-10-11 | 2 | 2019-10-14 | 2019-10-14 | Доставка
27 | 2 | Накладка на стык крышки 65мм | 20 | шт | 88.4 | 1768 |  |  |  |  | 2019-10-11 | Получено | 2019-10-11 | 2 | 2019-10-14 | 2019-10-14 | Доставка
28 | 3 | Накладка на стык профиля 50мм | 40 | шт | 28.09 | 1123.6 |  |  |  |  | 2019-10-11 | Получено | 2019-10-11 | 2 | 2019-10-14 | 2019-10-14 | Доставка
29 | 4 | Заглушка 105x50 | 20 | шт | 90.98 | 1819.6 |  |  |  |  | 2019-10-11 | Получено | 2019-10-11 | 2 | 2019-10-14 | 2019-10-14 | Доставка
30 | 5 | Кабель-канал 105x50 | 12 | м | 647.45 | 7769.4 |  |  |  |  | 2019-10-11 | Получено | 2019-10-11 | 2 | 2019-10-14 | 2019-10-14 | Доставка
31 | 6 | Кабель ППГнг(А)-FRHF 3х 1,5-0.66 | 100 | м | 54.65 | 5465 | 18197.6 |  |  |  | 2019-10-11 | Получено | 2019-10-11 | 2 | 2019-10-14 | 2019-10-14 | Доставка
32 | 1 | Абажур "Конус" D=600/450 mm H=350 | 3 | шт | 15960 | 47880 |  |  |  |  | 2019-10-11 | Получено | 2019-10-11 |  | 2019-10-12 | 2019-10-30 | Самовывоз
33 | 2 | Бра D=170/240 mm H=160 mm | 2 | шт | 6300 | 12600 | 60480 |  |  |  | 2019-10-11 | Получено | 2019-10-11 |  | 2019-10-12 | 2019-10-30 | Самовывоз
34 | 1 | ABB Tmax XT Автоматический выключатель XT1B 160 TMD In=40 I3=450 3p F F 18кА | 1 | шт | 7809.76 | 7809.76 |  |  |  |  | 2019-10-11 | Получено | 2019-10-11 |  | 2019-10-12 |  | Доставка
35 | 2 | ABB Автоматич.выкл-ль 3-полюсный S203 C32 | 1 | шт | 1385.13 | 1385.13 |  |  |  |  | 2019-10-11 | Получено | 2019-10-11 |  | 2019-10-12 |  | Доставка
36 | 3 | ABB Автоматич.выкл-ль 3-полюсный S203 C25 | 3 | шт | 1286.85 | 3860.55 |  |  |  |  | 2019-10-11 | Получено | 2019-10-11 |  | 2019-10-12 |  | Доставка
37 | 4 | ABB Автоматич.выкл-ль 3-полюсный S203 C20 | 3 | шт | 1325.95 | 3977.85 |  |  |  |  | 2019-10-11 | Получено | 2019-10-11 |  | 2019-10-12 |  | Доставка
38 | 5 | ABB Автоматич.выкл-ль 3-полюсный S203 C16 | 4 | шт | 1048.78 | 4195.12 |  |  |  |  | 2019-10-11 | Получено | 2019-10-11 |  | 2019-10-12 |  | Доставка
39 | 6 | ABB Автоматич.выкл-ль 1-полюсный S201 C25 | 1 | шт | 342.7 | 342.7 |  |  |  |  | 2019-10-11 | Получено | 2019-10-11 |  | 2019-10-12 |  | Доставка
40 | 7 | ABB Автоматич.выкл-ль 1-полюсный S201 C20 | 3 | шт | 349.57 | 1048.71 |  |  |  |  | 2019-10-11 | Получено | 2019-10-11 |  | 2019-10-12 |  | Доставка
41 | 8 | ABB Автоматич.выкл-ль 1-полюсный S201 C16 | 20 | шт | 282.51 | 5650.2 |  |  |  |  | 2019-10-11 | Получено | 2019-10-11 |  | 2019-10-12 |  | Доставка
42 | 9 | ABB Автоматич.выкл-ль 1-полюсный S201 C10 | 22 | шт | 309.27 | 6803.94 |  |  |  |  | 2019-10-11 | Получено | 2019-10-11 |  | 2019-10-12 |  | Доставка
43 | 10 | ABB Автоматич.выкл-ль 1-полюсный S201 C6 | 2 | шт | 388.98 | 777.96 |  |  |  |  | 2019-10-11 | Получено | 2019-10-11 |  | 2019-10-12 |  | Доставка
44 | 11 | ABB Дифференциальный автоматический выключатель DSH201R C16 AC30 | 7 | шт | 2055.13 | 14385.91 |  |  |  |  | 2019-10-11 | Получено | 2019-10-11 |  | 2019-10-12 |  | Доставка
45 | 12 | Счетчик трехфазный много тарифный Меркурий 230 ART-02 CN 10(100)A | 1 | шт | 4667.54 | 4667.54 |  |  |  |  | 2019-10-11 | Получено | 2019-10-11 |  | 2019-10-12 |  | Доставка
46 | 13 | ABB Бокс настенный Mistral41 12М прозрачная дверь (с клемм) | 6 | шт | 1745.7 | 10474.2 |  |  |  |  | 2019-10-11 | Получено | 2019-10-11 |  | 2019-10-12 |  | Доставка
47 | 14 | ABB Бокс настенный Mistral41 36М прозрачная дверь (с клемм.) | 1 | шт | 3614.45 | 3614.45 |  |  |  |  | 2019-10-11 | Получено | 2019-10-11 |  | 2019-10-12 |  | Доставка
48 | 15 | ABB Реверсивный рубильник OT 16F3C до 16А 3-полюсный для установки на DIN-рейку | 1 | шт | 2925.6 | 2925.6 |  |  |  |  | 2019-10-11 | Получено | 2019-10-11 |  | 2019-10-12 |  | Доставка
49 | 16 | ABB Ручка управления OHRS3/1 (красная) прямого монтажа для рубильников OT16..125F | 2 | шт | 186.34 | 372.68 |  |  |  |  | 2019-10-11 | Получено | 2019-10-11 |  | 2019-10-12 |  | Доставка
50 | 17 | ABB Рубильник 1пол. SHD201/16 рычаг крас. | 2 | шт | 431.2 | 862.4 |  |  |  |  | 2019-10-11 | Получено | 2019-10-11 |  | 2019-10-12 |  | Доставка
51 | 18 | Устройство Защитного Отключения 2р 25A 30Ma FH202 AC-25/0.03 | 1 | шт | 1449.28 | 1449.28 |  |  |  |  | 2019-10-11 | Получено | 2019-10-11 |  | 2019-10-12 |  | Доставка
52 | 19 | ABB Контактор ESB20-20N-06 модульный (20А АС-1, 2НО), катушка 230В AC/DC | 1 | шт | 1764.1 | 1764.1 |  |  |  |  | 2019-10-11 | Получено | 2019-10-11 |  | 2019-10-12 |  | Доставка
53 | 20 | ABB AT2e-R Электромеханическое суточное реле времени с резервом питания, 16А, 230В AC, 1ПК | 1 | шт | 3880.1 | 3880.1 |  |  |  |  | 2019-10-11 | Получено | 2019-10-11 |  | 2019-10-12 |  | Доставка
54 | 21 | ABB Реверсивный рубильник OT 25F3C до 25А 3-полюсный для установки на DIN-рейку с ручкой управления | 1 | шт | 3448.85 | 3448.85 | 83697.03 |  |  |  | 2019-10-11 | Получено | 2019-10-11 |  | 2019-10-12 |  | Доставка
55 | 1 | Кабель ППГнг(А)-HF 3х2,5-1 | 50 | м | 59.28 | 2964 |  |  |  |  | 2019-10-14 | Получено | 2019-10-14 |  | 2019-10-15 | 2019-10-15 | Доставка
56 | 2 | Кабель ППГнг(А)-HF 5х 2,5-0.66 | 60 | м | 94.53 | 5671.8 |  |  |  |  | 2019-10-14 | Получено | 2019-10-14 |  | 2019-10-15 | 2019-10-15 | Доставка
57 | 3 | Кабель ППГнг(А)-FRHF 3х 4-0,66 | 20 | м | 112.5 | 2250 |  |  |  |  | 2019-10-14 | Получено | 2019-10-14 |  | 2019-10-15 | 2019-10-15 | Доставка
58 | 4 | Кабель ППГнг(А)-HF 5х 6-0.66 | 20 | м | 208.63 | 4172.6 |  |  |  |  | 2019-10-14 | Получено | 2019-10-14 |  | 2019-10-15 | 2019-10-15 | Доставка
59 | 5 | Кабель ППГнг(А)-HF 5х 4-1 | 10 | м | 168.39 | 1683.9 |  |  |  |  | 2019-10-14 | Получено | 2019-10-14 |  | 2019-10-15 | 2019-10-15 | Доставка
60 | 6 | Кабель ППГнг(А)-HF 5х10-1 | 10 | м | 351.68 | 3516.8 |  |  |  |  | 2019-10-14 | Получено | 2019-10-14 |  | 2019-10-15 | 2019-10-15 | Доставка
61 | 7 | Кабель ППГнг(А)-FRHF 3х 2,5-0.66 | 10 | м | 75.48 | 754.8 |  |  |  |  | 2019-10-14 | Получено | 2019-10-14 |  | 2019-10-15 | 2019-10-15 | Доставка
62 | 8 | ABB 3ф.шина комп. 60мод.80А PS3/60/16 | 2 | шт | 2962.4 | 5924.8 |  |  |  |  | 2019-10-14 | Получено | 2019-10-14 |  | 2019-10-15 | 2019-10-15 | Доставка
63 | 9 | ABB Заглушка для распределительной шины PS-END | 20 | шт | 51.75 | 1035 |  |  |  |  | 2019-10-14 | Получено | 2019-10-14 |  | 2019-10-15 | 2019-10-15 | Доставка
64 | 10 | ABB 1ф.шина комп. 60мод.63А PS1/12 | 1 | шт | 190.52 | 190.52 |  |  |  |  | 2019-10-14 | Получено | 2019-10-14 |  | 2019-10-15 | 2019-10-15 | Доставка
65 | 11 | Труба ПВХ гофрир. легкая, с зондом диам. 20 мм (100м) | 100 | м | 5.5 | 550 |  |  |  |  | 2019-10-14 | Получено | 2019-10-14 |  | 2019-10-15 | 2019-10-15 | Доставка
66 | 12 | Хомут-стяжка кабельная нейлоновая REXANT 500 x4,8 мм, белая, упаковка 100 шт. | 1 | упак | 371.25 | 371.25 |  |  |  |  | 2019-10-14 | Получено | 2019-10-14 |  | 2019-10-15 | 2019-10-15 | Доставка
67 | 13 | Коробка распределительная ОП 100х100х50мм для наружного монтажа HEGEL IP55 | 42 | шт | 60.22 | 2529.24 |  |  |  |  | 2019-10-14 | Получено | 2019-10-14 |  | 2019-10-15 | 2019-10-15 | Доставка
68 | 14 | WAGO клемма 2273-205 5-проводниковая для распределительных коробок без пасты | 200 | шт | 7.98 | 1596 |  |  |  |  | 2019-10-14 | Получено | 2019-10-14 |  | 2019-10-15 | 2019-10-15 | Доставка
69 | 15 | Провод медный ПУГВ -6 (Желто-зеленый) | 100 | м | 33.55 | 3355 |  |  |  |  | 2019-10-14 | Получено | 2019-10-14 |  | 2019-10-15 | 2019-10-15 | Доставка
70 | 16 | Пластиковая скоба под гофру диам 20мм | 100 | шт | 1.2 | 120 | 36685.71 |  |  |  | 2019-10-14 | Получено | 2019-10-14 |  | 2019-10-15 | 2019-10-15 | Доставка
71 | 1 | Светодиодная лента двухрядная SMD 2835, 480 LED/м, IP 20, 37,6 Вт/м, 4000K | 10 | м | 1560 | 15600 |  |  |  |  | 2019-10-11 | Получено | 2019-10-14 |  | 2019-10-15 | 2019-10-22 | Самовывоз
72 | 2 | Блок питания HTS-200L-24 (24V,8.3A,200W) | 2 | шт | 2300 | 4600 |  |  |  |  | 2019-10-11 | Получено | 2019-10-14 |  | 2019-10-15 | 2019-10-22 | Самовывоз
73 | 3 | Соединитель прямой SL-02-1000 | 2 | м | 285 | 570 |  |  |  |  | 2019-10-11 | Получено | 2019-10-14 |  | 2019-10-15 | 2019-10-22 | Самовывоз
74 | 4 | Профиль с экраном SL-LINIA88-F-2500 ANOD+OPAL | 3 | компл | 6375 | 19125 |  |  |  |  | 2019-10-11 | Получено | 2019-10-14 |  | 2019-10-15 | 2019-10-22 | Самовывоз
75 | 5 | Держатель SL-LINIA88-F | 3 | компл | 448 | 1344 |  |  |  |  | 2019-10-11 | Получено | 2019-10-14 |  | 2019-10-15 | 2019-10-22 | Самовывоз
76 | 6 | Заглушка SL-LINIA88-F | 1 | компл | 213 | 213 |  |  |  |  | 2019-10-11 | Получено | 2019-10-14 |  | 2019-10-15 | 2019-10-22 | Самовывоз
77 | 7 | Светодиодный светильник Армстронг LED панель IP40 595x595x8 40Вт 4000K бел с ЭПРА SPL-5-40-4K (W | 13 | шт | 1688 | 21944 |  |  |  |  | 2019-10-11 | Получено | 2019-10-14 |  | 2019-10-15 | 2019-10-22 | Самовывоз
78 | 8 | Панель светодиодная LP-01-SLIM 36Вт 230В 4000К 2700Лм 1195х295х8мм без ЭПРА белая IP40 LLT | 3 | шт | 3168 | 9504 |  |  |  |  | 2019-10-11 | Получено | 2019-10-14 |  | 2019-10-15 | 2019-10-22 | Самовывоз
79 | 9 | Светодиодный светильник Feron AL500 встраиваемый 18W 4000K белый | 7 | шт | 900 | 6300 |  |  |  |  | 2019-10-11 | Получено | 2019-10-14 |  | 2019-10-15 | 2019-10-22 | Самовывоз
80 | 10 | Комплект тросовых подвесов для панелей Smartbuy (SBL-fixing-Tr) | 3 | шт | 304 | 912 | 80112 |  |  |  | 2019-10-11 | Получено | 2019-10-14 |  | 2019-10-15 | 2019-10-22 | Самовывоз
81 | 1 | Светодиодная панель SIMPLE LP12060.80.4K 80W.Цветовая температура 4000К.Цвет:Белый.Мощность 80Вт. с белой рамкой | 12 | шт | 5040 | 60480 | 60480 |  |  |  | 2019-10-16 | Получено | 2019-10-17 |  | 2019-10-18 | 2019-10-30 | Самовывоз
82 | 1 | Б0530. Шкаф ЩРУ-3Н-30-зс NRL30ZS 580х490х220мм под 3-ф. сч. и 30 модулей светло-серый (Элма С-Петербург) | 1 | шт | 3846.94 | 3846.94 | 3846.94 |  |  |  | 2019-10-16 | Получено | 2019-10-17 |  | 2019-10-18 | 2019-10-18 | Самовывоз
83 | 1 | Кабель-канал 105x50 | 12 | м | 647.45 | 7769.4 |  |  |  |  | 2019-10-22 | Получено | 2019-10-22 |  | 2019-10-23 | 2019-10-23 | Доставка
84 | 2 | ABB Контактор ESB20-20N-06 модульный (20А АС-1, 2НО), катушка 230В AC/DC | 1 | шт | 1764.1 | 1764.1 |  |  |  |  | 2019-10-22 | Получено | 2019-10-22 |  | 2019-10-23 | 2019-10-23 | Доставка
85 | 3 | Наконечник медный ТМЛ 16-8-6мм (опрес. луж) КВТ | 7 | шт | 19.32 | 135.24 |  |  |  |  | 2019-10-22 | Получено | 2019-10-22 |  | 2019-10-23 | 2019-10-23 | Доставка
86 | 4 | Распределительный блок на DIN-рейку РБД-160А ИЭК | 5 | шт | 393.02 | 1965.1 |  |  |  |  | 2019-10-22 | Получено | 2019-10-22 |  | 2019-10-23 | 2019-10-23 | Доставка
87 | 5 | ABB Бокс настенный Mistral41 36М прозрачная дверь (с клемм.) | 1 | шт | 3614.45 | 3614.45 |  |  |  |  | 2019-10-22 | Получено | 2019-10-22 |  | 2019-10-23 | 2019-10-23 | Доставка
88 | 6 | Изолента ПВХ желтая 19мм 20м Safeline | 2 | шт | 45.54 | 91.08 |  |  |  |  | 2019-10-22 | Получено | 2019-10-22 |  | 2019-10-23 | 2019-10-23 | Доставка
89 | 7 | Изолента ПВХ зеленая 19мм 20м Safeline | 2 | шт | 45.54 | 91.08 |  |  |  |  | 2019-10-22 | Получено | 2019-10-22 |  | 2019-10-23 | 2019-10-23 | Доставка
90 | 8 | Изолента ПВХ синяя 19мм 20м Safelin | 2 | шт | 45.54 | 91.08 |  |  |  |  | 2019-10-22 | Получено | 2019-10-22 |  | 2019-10-23 | 2019-10-23 | Доставка
91 | 9 | Изолента ПВХ белая 19мм 20м Safeline | 2 | шт | 42.54 | 85.08 |  |  |  |  | 2019-10-22 | Получено | 2019-10-22 |  | 2019-10-23 | 2019-10-23 | Доставка
92 | 10 | Изолента ПВХ желто-зеленая 19мм 20м Safeline | 2 | шт | 50.16 | 100.32 |  |  |  |  | 2019-10-22 | Получено | 2019-10-22 |  | 2019-10-23 | 2019-10-23 | Доставка
93 | 11 | Хомут-стяжка кабельная нейлоновая REXANT 100 x2,5 мм, белая, упаковка 100 шт. | 1 | упак | 15.84 | 15.84 |  |  |  |  | 2019-10-22 | Получено | 2019-10-22 |  | 2019-10-23 | 2019-10-23 | Доставка
94 | 12 | WAGO клемма 222-415 соединительная 5-проводная с нажимным рычагом | 50 | шт | 27.67 | 1383.5 |  |  |  |  | 2019-10-22 | Получено | 2019-10-22 |  | 2019-10-23 | 2019-10-23 | Доставка
95 | 13 | WAGO клемма 222-413 соединительная 3-проводная с нажимным рычагом | 100 | шт | 18.35 | 1835 |  |  |  |  | 2019-10-22 | Получено | 2019-10-22 |  | 2019-10-23 | 2019-10-23 | Доставка
96 | 14 | Кабель ППГнг(А)-FRHF 3х 1,5-0.66 | 70 | м | 54.65 | 3825.5 |  |  |  |  | 2019-10-22 | Получено | 2019-10-22 |  | 2019-10-23 | 2019-10-23 | Доставка
97 | 15 | Кабель ППГнг(А)-HF 5х16 | 35 | м | 538.72 | 18855.2 | 41621.97 |  |  |  | 2019-10-22 | Получено | 2019-10-22 |  | 2019-10-23 | 2019-10-23 | Доставка
98 | 1 | Труба гофрированная ПНД 25 мм с протяжкой черная (50м) | 100 | м | 15.5 | 1550 |  |  |  |  | 2019-10-23 | Получено | 2019-10-25 |  | 2019-10-26 |  | На Можайку вентиляционщикам, Доставка
99 | 2 | Кабель ППГнг(А)-HF 3х2,5-1 | 60 | м | 59.28 | 3556.8 | 5106.8 |  |  |  | 2019-10-23 | Получено | 2019-10-25 |  | 2019-10-26 |  | Доставка
100 | 1 | Упаковка полотна кровельного мостика 330х2500 мм (RAL 7004) | 4 | шт | 4125 | 6039 |  |  |  |  | 2019-10-11 | Получено | 2019-10-11 |  | 2019-09-21 | 2019-10-31 | Доставка
101 | 2 | Упаковка полотна кровельного мостика 330х1200 мм (RAL 7004) | 2 | шт | 1750 | 2800 |  |  |  |  | 2019-10-11 | Получено | 2019-10-11 |  | 2019-09-21 | 2019-10-31 | Доставка
102 | 3 | Соединение мостика кровельного (RAL 7004) | 6 | шт | 550 | 3760 | 23300 |  |  |  | 2019-10-11 | Получено | 2019-10-11 |  | 2019-09-10 | 2019-10-31 | Доставка
103 | 1 | Распределительный блок на DIN-рейку РБД-160А ИЭК | 4 | шт | 402.38 | 1609.52 |  |  |  |  | 2019-10-30 | Получено | 2019-11-06 |  | 2019-11-07 |  | Доставка
104 | 2 | Распределительный блок на DIN-рейку РБД-250А | 1 | шт | 988.84 | 988.84 |  |  |  |  | 2019-10-30 | Получено | 2019-11-06 |  | 2019-11-07 |  | Доставка
105 | 3 | Кабель ППГнг(А)-FRHF 3х 1,5-0.66 | 50 | м | 54.65 | 2732.5 |  |  |  |  | 2019-10-30 | Получено | 2019-11-06 |  | 2019-11-07 |  | Доставка
106 | 4 | Кабель ППГнг(А)-HF 3х2,5 | 50 | м | 59.88 | 2994 |  |  |  |  | 2019-10-30 | Получено | 2019-11-06 |  | 2019-11-07 |  | Доставка
107 | 5 | Кабель-канал 105x50 | 10 | м | 641.57 | 6415.7 |  |  |  |  | 2019-10-30 | Получено | 2019-11-06 |  | 2019-11-07 |  | Доставка
108 | 6 | Угол плоский для 50х105 | 3 | шт | 692.3 | 2076.9 |  |  |  |  | 2019-10-30 | Получено | 2019-11-06 |  | 2019-11-07 |  | Доставка
109 | 7 | Кабель ППГнг(А)-HF 3х1,5 | 50 | м | 44.4 | 2220 |  |  |  |  | 2019-10-30 | Получено | 2019-11-06 |  | 2019-11-07 |  | Доставка
110 | 8 | Кабель ППГнг(А)-HF 5х 2,5-1 | 50 | м | 94.26 | 4713 |  |  |  |  | 2019-10-30 | Получено | 2019-11-06 |  | 2019-11-07 |  | Доставка
111 | 9 | Кабель ППГнг(А)-HF 5х 4-1 | 24 | м | 207.2 | 4972.8 |  |  |  |  | 2019-10-30 | Получено | 2019-11-06 |  | 2019-11-07 |  | Доставка
112 | 10 | Кабель монтажный МКЭШ 2х0,75 | 150 | м | 26.6 | 3990 |  |  |  |  | 2019-10-30 | Получено | 2019-11-06 |  | 2019-11-07 |  | Доставка
113 | 11 | Кабель ППГнг(А)-FRHF 5х 1,5-0.66 | 50 | м | 86.84 | 4342 |  |  |  |  | 2019-10-30 | Получено | 2019-11-06 |  | 2019-11-07 |  | Доставка
114 | 12 | Труба ПВХ гофрир. легкая, с зондом диам. 25 мм (50м) | 50 | м | 8.5 | 425 |  |  |  |  | 2019-10-30 | Получено | 2019-11-06 |  | 2019-11-07 |  | Доставка
115 | 13 | Труба ПВХ гофрир. легкая, с зондом диам. 20 мм (100м) | 100 | м | 5.2 | 520 |  |  |  |  | 2019-10-30 | Получено | 2019-11-06 |  | 2019-11-07 |  | Доставка
116 | 14 | Кабель-канал 105x50 | 4 | м | 641.58 | 2566.32 |  |  |  |  | 2019-10-30 | Получено | 2019-11-06 |  | 2019-11-07 |  | Доставка
117 | 15 | Угол плоский для 50х105 | 1 | шт | 692.31 | 692.31 | 41258.89 |  |  |  | 2019-10-30 | Получено | 2019-11-06 |  | 2019-11-07 |  | Доставка
118 | 1 | ABB Автоматич.выкл-ль 3-полюсный S203 C50 | 1 | шт | 1972.25 | 1972.25 |  |  |  |  | 2019-11-01 | Получено | 2019-11-06 |  | 2019-11-07 |  | Доставка
119 | 2 | Кабель ППГнг(А)-HF 5х 6-1 | 12 | м | 199.36 | 2392.32 |  |  |  |  | 2019-11-01 | Получено | 2019-11-06 |  | 2019-11-07 |  | Доставка
120 | 3 | Хомут-стяжка кабельная нейлоновая REXANT 350 x4,8 мм, белая, упаковка 100 шт. | 1 | упак | 244.75 | 244.75 |  |  |  |  | 2019-11-01 | Получено | 2019-11-06 |  | 2019-11-07 |  | Доставка
121 | 4 | Провод медный ПУГВ-1х10 (Желто-зеленый) | 30 | м | 64.42 | 1932.6 |  |  |  |  | 2019-11-01 | Получено | 2019-11-06 |  | 2019-11-07 |  | Доставка
122 | 5 | Провод медный ПУГВ-1x6 (Желто-зеленый) | 50 | м | 26.82 | 1341 |  |  |  |  | 2019-11-01 | Получено | 2019-11-06 |  | 2019-11-07 |  | Доставка
123 | 6 | Кабель ППГнг(А)-FRHF 3х 1,5-0.66 | 25 | м | 54.86 | 1371.5 |  |  |  |  | 2019-11-01 | Получено | 2019-11-06 |  | 2019-11-07 |  | Доставка
124 | 7 | Кабель ППГнг(А)-FRHF 3х 2,5-0.66 | 30 | м | 76.17 | 2285.1 |  |  |  |  | 2019-11-01 | Получено | 2019-11-06 |  | 2019-11-07 |  | Доставка
125 | 8 | ABB Автоматич.выкл-ль 3-полюсный S203 C16 | 1 | шт | 1064.34 | 1064.34 |  |  |  |  | 2019-11-01 | Получено | 2019-11-06 |  | 2019-11-07 |  | Доставка
126 | 9 | ABB Автоматич.выкл-ль 3-полюсный S203 C32 | 1 | шт | 1402.85 | 1402.85 | 14006.71 |  |  |  | 2019-11-01 | Получено | 2019-11-06 |  | 2019-11-07 |  | Доставка
127 | 1 | Mosaic Розетка 6м 3Х2К+З н.ст. красная | 1 | шт | 1094.8 | 1094.8 |  |  |  |  | 2019-11-01 | Получено | 2019-11-06 |  | 2019-11-07 |  | Доставка
128 | 2 | Mosaic Розетка 4м 2Х2К+З н.ст. красная | 3 | шт | 727.96 | 2183.88 |  |  |  |  | 2019-11-01 | Получено | 2019-11-06 |  | 2019-11-07 |  | Доставка
129 | 3 | Mosaic Роз. 2К+З н.ст. красн. | 2 | шт | 487.6 | 975.2 |  |  |  |  | 2019-11-01 | Получено | 2019-11-06 |  | 2019-11-07 |  | Доставка
130 | 4 | Mosaic Розетка 4м 2Х2К+З н.ст. белый | 8 | шт | 635.12 | 5080.96 |  |  |  |  | 2019-11-01 | Получено | 2019-11-06 |  | 2019-11-07 |  | Доставка
131 | 5 | Mosaic Розетка 2К+З нем.ст.винт/заж. | 2 | шт | 219.65 | 439.3 |  |  |  |  | 2019-11-01 | Получено | 2019-11-06 |  | 2019-11-07 |  | Доставка
132 | 6 | Суппорт \Рамка Mosaic на 6 мод., 65мм | 1 | шт | 271.98 | 271.98 |  |  |  |  | 2019-11-01 | Получено | 2019-11-06 |  | 2019-11-07 |  | Доставка
133 | 7 | Суппорт \Рамка Mosaic на 4 мод., 65мм | 11 | шт | 162.15 | 1783.65 |  |  |  |  | 2019-11-01 | Получено | 2019-11-06 |  | 2019-11-07 |  | Доставка
134 | 8 | Valena-розетка 2К+Знем.ст.с блок кр. | 8 | шт | 429.77 | 3438.16 |  |  |  |  | 2019-11-01 | Получено | 2019-11-06 |  | 2019-11-07 |  | Доставка
135 | 9 | Розетка 2К+З шторки БЕЛ VLN | 1 | шт | 276.01 | 276.01 |  |  |  |  | 2019-11-01 | Получено | 2019-11-06 |  | 2019-11-07 |  | Доставка
136 | 10 | Розетка 2К+З БЕЛ VLN | 2 | шт | 165.39 | 330.78 |  |  |  |  | 2019-11-01 | Получено | 2019-11-06 |  | 2019-11-07 |  | Доставка
137 | 11 | Выключатель 10A БЕЛ VLN | 14 | шт | 171.35 | 2398.9 |  |  |  |  | 2019-11-01 | Получено | 2019-11-06 |  | 2019-11-07 |  | Доставка
138 | 12 | Выключатель 2клав 10A БЕЛ VLN | 2 | шт | 277.15 | 554.3 |  |  |  |  | 2019-11-01 | Получено | 2019-11-06 |  | 2019-11-07 |  | Доставка
139 | 13 | Рамка 1п гор Белая Valena | 1 | шт | 42.38 | 42.38 |  |  |  |  | 2019-11-01 | Получено | 2019-11-06 |  | 2019-11-07 |  | Доставка
140 | 14 | Рамка 2п гор Белая Valena | 11 | шт | 88.79 | 976.69 |  |  |  |  | 2019-11-01 | Получено | 2019-11-06 |  | 2019-11-07 |  | Доставка
141 | 15 | Рамка 4п гор Белая Valena | 1 | шт | 332.35 | 332.35 | 20179.34 |  |  |  | 2019-11-01 | Получено | 2019-11-06 |  | 2019-11-07 |  | Доставка
142 | 1 | Кабель-канал 105x50 | 6 | м | 648.6 | 3891.6 |  |  |  |  | 2019-11-11 | Получено | 2019-11-29 |  | 2019-11-30 |  | Доставка
143 | 2 | Угол внутренний 50х105 | 2 | шт | 459.61 | 919.22 |  |  |  |  | 2019-11-11 | Получено | 2019-11-29 |  | 2019-11-30 |  | Доставка
144 | 3 | Светильник аварийный светодиодный ДПА-5031 1ч постоянный/непостоянный Ni-CD IP20 | 2 | шт | 2035.8 | 4071.6 |  |  |  |  | 2019-11-11 | Получено | 2019-11-29 |  | 2019-11-30 |  | Доставка
145 | 4 | Доставка | 1 | шт | 450 | 450 | 9332.42 |  |  |  | 2019-11-11 | Получено | 2019-11-29 |  | 2019-11-30 |  | Доставка
146 | 1 | Connect Струбцина для монтажа офиблоков LINE (2 шт в комплекте) | 3 | компл | 467.42 | 1402.26 |  |  |  |  | 2019-11-18 | Получено | 2019-11-29 |  | 2019-11-30 |  | Сумма поделена, счет в Щукинской, на 2 объекта, Доставка
147 | 2 | Connect Офиблок LINE на 4 модуля К45 4 выхода для кабеля графит (KFC134-14) Simon | 3 | шт | 2 934,80 | 8804.4 |  |  |  |  | 2019-11-18 | Получено | 2019-11-29 |  | 2019-11-30 |  | Сумма поделена, счет в Щукинской, на 2 объекта, Доставка
148 | 3 | Connect Блок соединительный 3-х контактный для розеток K11-.. KS11-.. | 6 | шт | 66.35 | 398.1 |  |  |  |  | 2019-11-18 | Получено | 2019-11-29 |  | 2019-11-30 |  | Сумма поделена, счет в Щукинской, на 2 объекта, Доставка
149 | 4 | Connect Рамка для мотажа KFC104-.. в столешницу сталь хромированная полированная (KSF134-8) Simon | 3 | шт | 2 883,05 | 8649.15 |  |  |  |  | 2019-11-18 | Получено | 2019-11-29 |  | 2019-11-30 |  | Сумма поделена, счет в Щукинской, на 2 объекта, Доставка
150 | 5 | Адаптер на 2 RJ-45 коннектора защ. шторки графит Simon Connect | 3 | шт | 270.68 | 812.04 |  |  |  |  | 2019-11-18 | Получено | 2019-11-29 |  | 2019-11-30 |  | Сумма поделена, счет в Щукинской, на 2 объекта, Доставка
151 | 6 | Коннектор RJ-45 кат.5е UTP неэкран. черн. SimonConnect | 6 | шт | 443.95 | 2663.7 |  |  |  |  | 2019-11-18 | Получено | 2019-11-29 |  | 2019-11-30 |  | Сумма поделена, счет в Щукинской, на 2 объекта, Доставка
152 | 7 | Механизм розетки 1-м СП K45 2мод. с заземл. графит Simon Connect | 6 | шт | 383.89 | 2303.34 | 26184.66 |  |  |  | 2019-11-18 | Получено | 2019-11-29 |  | 2019-11-30 |  | Сумма поделена, счет в Щукинской, на 2 объекта, Доставка
153 | [5 empty] | 0 | [8 empty] | 1899-12-31
154 | [5 empty] | 0 | [8 empty] | 1899-12-31
155 | [5 empty] | 0 | [8 empty] | 1899-12-31
156 | [5 empty] | 0 | [8 empty] | 1899-12-31
157 | [5 empty] | 0 | [8 empty] | 1899-12-31
158 | [5 empty] | 0 | [8 empty] | 1899-12-31
159 | [5 empty] | 0 | [8 empty] | 1899-12-31
160 | [5 empty] | 0 | [8 empty] | 1899-12-31
161 | [5 empty] | 0 | [8 empty] | 1899-12-31
162 | [5 empty] | 0 | [8 empty] | 1899-12-31
163 | [5 empty] | 0 | [8 empty] | 1899-12-31
164 | [5 empty] | 0 | [8 empty] | 1899-12-31
165 | [5 empty] | 0 | [8 empty] | 1899-12-31
166 | [5 empty] | 0 | [8 empty] | 1899-12-31
167 | [5 empty] | 0 | [8 empty] | 1899-12-31
168 | [5 empty] | 0 | [8 empty] | 1899-12-31
169 | [5 empty] | 0 | [8 empty] | 1899-12-31
170 | [5 empty] | 0 | [8 empty] | 1899-12-31
171 | [5 empty] | 0 | [8 empty] | 1899-12-31
172 | [5 empty] | 0 | [8 empty] | 1899-12-31
173 | [5 empty] | 0 | [8 empty] | 1899-12-31
174 | [5 empty] | 0 | [8 empty] | 1899-12-31
175 | [5 empty] | 0 | [8 empty] | 1899-12-31
176 | [5 empty] | 0 | [8 empty] | 1899-12-31
177 | [5 empty] | 0 | [8 empty] | 1899-12-31
178 | [5 empty] | 0 | [8 empty] | 1899-12-31
179 | [5 empty] | 0 | [8 empty] | 1899-12-31
180 | [5 empty] | 0 | [8 empty] | 1899-12-31
181 | [5 empty] | 0 | [8 empty] | 1899-12-31
182 | [5 empty] | 0 | [8 empty] | 1899-12-31
183 | [5 empty] | 0 | [8 empty] | 1899-12-31
184 | [5 empty] | 0 | [8 empty] | 1899-12-31
185 | [5 empty] | 0 | [8 empty] | 1899-12-31
186 | [5 empty] | 0 | [8 empty] | 1899-12-31
187 | [5 empty] | 0 | [8 empty] | 1899-12-31
188 | [5 empty] | 0 | [8 empty] | 1899-12-31
189 | [5 empty] | 0 | [8 empty] | 1899-12-31
190 | [5 empty] | 0 | [8 empty] | 1899-12-31
191 | [5 empty] | 0 | [8 empty] | 1899-12-31
192 | [5 empty] | 0 | [8 empty] | 1899-12-31
193 | [5 empty] | 0 | [8 empty] | 1899-12-31
194 | [5 empty] | 0 | [8 empty] | 1899-12-31
195 | [5 empty] | 0 | [8 empty] | 1899-12-31
196 | [5 empty] | 0 | [8 empty] | 1899-12-31
197 | [5 empty] | 0 | [8 empty] | 1899-12-31
198 | [5 empty] | 0 | [8 empty] | 1899-12-31
199 | [5 empty] | 0 | [8 empty] | 1899-12-31
200 | [5 empty] | 0 | [8 empty] | 1899-12-31
201 | [5 empty] | 0 | [8 empty] | 1899-12-31
202 | [5 empty] | 0 | [8 empty] | 1899-12-31
203 | [5 empty] | 0 | [8 empty] | 1899-12-31
204 | [5 empty] | 0 | [8 empty] | 1899-12-31
205 | [5 empty] | 0 | [8 empty] | 1899-12-31
206 | [5 empty] | 0 | [8 empty] | 1899-12-31
207 | [5 empty] | 0 | [8 empty] | 1899-12-31
208 | [5 empty] | 0 | [8 empty] | 1899-12-31
209 | [5 empty] | 0 | [8 empty] | 1899-12-31
210 | [5 empty] | 0 | [8 empty] | 1899-12-31
211 | [5 empty] | 0 | [8 empty] | 1899-12-31
212 | [5 empty] | 0 | [8 empty] | 1899-12-31
213 | [5 empty] | 0 | [8 empty] | 1899-12-31
214 | [5 empty] | 0 | [8 empty] | 1899-12-31
215 | [5 empty] | 0 | [8 empty] | 1899-12-31
216 | [5 empty] | 0 | [8 empty] | 1899-12-31
217 | [5 empty] | 0 | [8 empty] | 1899-12-31
218 | [5 empty] | 0 | [8 empty] | 1899-12-31
219 | [5 empty] | 0 | [8 empty] | 1899-12-31
220 | [5 empty] | 0 | [8 empty] | 1899-12-31
221 | [5 empty] | 0 | [8 empty] | 1899-12-31
222 | [5 empty] | 0 | [8 empty] | 1899-12-31
223 | [5 empty] | 0 | [8 empty] | 1899-12-31
224 | [5 empty] | 0 | [8 empty] | 1899-12-31
225 | [5 empty] | 0 | [8 empty] | 1899-12-31
226 | [5 empty] | 0 | [8 empty] | 1899-12-31
227 | [5 empty] | 0 | [8 empty] | 1899-12-31
228 | [5 empty] | 0 | [8 empty] | 1899-12-31
229 | [5 empty] | 0 | [8 empty] | 1899-12-31
230 | [5 empty] | 0 | [8 empty] | 1899-12-31
231 | [5 empty] | 0 | [8 empty] | 1899-12-31
232 | [5 empty] | 0 | [8 empty] | 1899-12-31
233 | [5 empty] | 0 | [8 empty] | 1899-12-31
234 | [5 empty] | 0 | [8 empty] | 1899-12-31
235 | [5 empty] | 0 | [8 empty] | 1899-12-31
236 | [5 empty] | 0 | [8 empty] | 1899-12-31
237 | [5 empty] | 0 | [8 empty] | 1899-12-31
238 | [5 empty] | 0 | [8 empty] | 1899-12-31
239 | [5 empty] | 0 | [8 empty] | 1899-12-31
240 | [5 empty] | 0 | [8 empty] | 1899-12-31
241 | [5 empty] | 0 | [8 empty] | 1899-12-31
242 | [5 empty] | 0 | [8 empty] | 1899-12-31
243 | [5 empty] | 0 | [8 empty] | 1899-12-31
244 | [5 empty] | 0 | [8 empty] | 1899-12-31
245 | [5 empty] | 0 | [8 empty] | 1899-12-31
246 | [5 empty] | 0 | [8 empty] | 1899-12-31
247 | [5 empty] | 0 | [8 empty] | 1899-12-31
248 | [5 empty] | 0 | [8 empty] | 1899-12-31
249 | [5 empty] | 0 | [8 empty] | 1899-12-31
250 | [5 empty] | 0 | [8 empty] | 1899-12-31
251 | [5 empty] | 0 | [8 empty] | 1899-12-31
252 | [5 empty] | 0 | [8 empty] | 1899-12-31
253 | [5 empty] | 0 | [8 empty] | 1899-12-31
254 | [5 empty] | 0 | [8 empty] | 1899-12-31
255 | [5 empty] | 0 | [8 empty] | 1899-12-31
256 | [5 empty] | 0 | [8 empty] | 1899-12-31
257 | [5 empty] | 0 | [8 empty] | 1899-12-31
258 | [5 empty] | 0 | [8 empty] | 1899-12-31
259 | [5 empty] | 0 | [8 empty] | 1899-12-31
260 | [5 empty] | 0 | [8 empty] | 1899-12-31
261 | [5 empty] | 0 | [8 empty] | 1899-12-31
262 | [5 empty] | 0 | [8 empty] | 1899-12-31
263 | [5 empty] | 0 | [8 empty] | 1899-12-31
264 | [5 empty] | 0 | [8 empty] | 1899-12-31
265 | [5 empty] | 0 | [8 empty] | 1899-12-31
266 | [5 empty] | 0 | [8 empty] | 1899-12-31
267 | [5 empty] | 0 | [8 empty] | 1899-12-31
268 | [5 empty] | 0 | [8 empty] | 1899-12-31
269 | [5 empty] | 0 | [8 empty] | 1899-12-31
270 | [5 empty] | 0 | [8 empty] | 1899-12-31
271 | [5 empty] | 0 | [8 empty] | 1899-12-31
272 | [5 empty] | 0 | [8 empty] | 1899-12-31
273 | [5 empty] | 0 | [8 empty] | 1899-12-31
274 | [5 empty] | 0 | [8 empty] | 1899-12-31
275 | [5 empty] | 0 | [8 empty] | 1899-12-31
276 | [5 empty] | 0 | [8 empty] | 1899-12-31
277 | [5 empty] | 0 | [8 empty] | 1899-12-31
278 | [5 empty] | 0 | [8 empty] | 1899-12-31
279 | [5 empty] | 0 | [8 empty] | 1899-12-31
280 | [5 empty] | 0 | [8 empty] | 1899-12-31
281 | [5 empty] | 0 | [8 empty] | 1899-12-31
282 | [5 empty] | 0 | [8 empty] | 1899-12-31
283 | [5 empty] | 0 | [8 empty] | 1899-12-31
284 | [5 empty] | 0 | [8 empty] | 1899-12-31
285 | [5 empty] | 0 | [8 empty] | 1899-12-31
286 | [5 empty] | 0 | [8 empty] | 1899-12-31
287 | [5 empty] | 0 | [8 empty] | 1899-12-31
288 | [5 empty] | 0 | [8 empty] | 1899-12-31
289 | [5 empty] | 0 | [8 empty] | 1899-12-31
290 | [5 empty] | 0 | [8 empty] | 1899-12-31
291 | [5 empty] | 0 | [8 empty] | 1899-12-31
292 | [5 empty] | 0 | [8 empty] | 1899-12-31
293 | [5 empty] | 0 | [8 empty] | 1899-12-31
294 | [5 empty] | 0 | [8 empty] | 1899-12-31
295 | [5 empty] | 0 | [8 empty] | 1899-12-31
296 | [5 empty] | 0 | [8 empty] | 1899-12-31
297 | [5 empty] | 0 | [8 empty] | 1899-12-31
298 | [5 empty] | 0 | [8 empty] | 1899-12-31
299 | [5 empty] | 0 | [8 empty] | 1899-12-31
300 | [5 empty] | 0 | [8 empty] | 1899-12-31
301 | [5 empty] | 0 | [8 empty] | 1899-12-31
302 | [5 empty] | 0 | [8 empty] | 1899-12-31
303 | [5 empty] | 0 | [8 empty] | 1899-12-31
304 | [5 empty] | 0 | [8 empty] | 1899-12-31
305 | [5 empty] | 0 | [8 empty] | 1899-12-31
306 | [5 empty] | 0 | [8 empty] | 1899-12-31
307 | [5 empty] | 0 | [8 empty] | 1899-12-31
308 | [5 empty] | 0 | [8 empty] | 1899-12-31
309 | [5 empty] | 0 | [8 empty] | 1899-12-31
310 | [5 empty] | 0 | [8 empty] | 1899-12-31
311 | [5 empty] | 0 | [8 empty] | 1899-12-31
312 | [5 empty] | 0 | [8 empty] | 1899-12-31
313 | [5 empty] | 0 | [8 empty] | 1899-12-31
314 | [5 empty] | 0 | [8 empty] | 1899-12-31
Formulas:
Дата поставки План = Таблица1345691319[Дата оплаты]+Таблица1345691319[Срок поставки дней]+1

## СКС
№ | № в Счете | Наименование Обрудования и ТХ (По Спецификации) | Кол-во по Счету | Ед. Изм. | Цена за единицу | Сумма | Сумма раздел СКС / Сумма счета | Счет № | Отгрузочные Док-ты | Поставщик | Дата Счета | Статус | Дата оплаты | Срок поставки дней | Дата поставки План | Дата поставки Факт | Примечание
57482.15
1 | 1 | Шкаф телекоммуникационный напольный Cabeus, IP20, 42U, 2055х600х800 мм (ВхШхГ), дверь: стекло, задн | 1 | шт | 33128.21 | 33128.21 |  |  |  |  | 2019-10-11 | Получено | 2019-10-11 |  | 2019-10-12 | 2019-10-18 | Доставка
2 | 2 | Вентиляторный модуль Cabeus, 1U, 417х715х40 (ШхГхВ), вентиляторов: 4, в напольные шкафы серии SH-05C глубиной 1000мм, цвет: серый | 1 | шт | 3212.4 | 3212.4 |  |  |  |  | 2019-10-11 | Получено | 2019-10-11 |  | 2019-10-12 | 2019-10-18 | Доставка
3 | 3 | Организатор коммутационных шнуров Cabeus, 19", 1HU, 44х483 мм (ВхШ), кольцевого типа, цвет: серый, ( | 10 | шт | 482.4 | 4824 |  |  |  |  | 2019-10-11 | Получено | 2019-10-11 |  | 2019-10-12 | 2019-10-18 | Доставка
4 | 4 | Организатор коммутационных шнуров Cabeus, 19", 42HU, 1877х90х80 мм (ВхШхГ), вертикальный, для шкафов | 1 | шт | 1250.4 | 1250.4 |  |  |  |  | 2019-10-11 | Получено | 2019-10-11 |  | 2019-10-12 | 2019-10-18 | Доставка
5 | 5 | Блок силовых розеток Cabeus, горизонтальный, Shuko х 8, вход IEC 320 C14, шнур 2 м, 1U, 490х50х50 (ШхГхВ), 10А, для шкафов, выключатель, чёрный | 2 | шт | 1607.89 | 3215.78 |  |  |  |  | 2019-10-11 | Получено | 2019-10-11 |  | 2019-10-12 | 2019-10-18 | Доставка
6 | 6 | Полка Cabeus, перфорированная, 19", 1U, 465х800х35 (ШхГхВ), нагрузка до 50 кг, для шкафов глубиной 800 мм, цвет: серый | 2 | шт | 1134.44 | 2268.88 |  |  |  |  | 2019-10-11 | Получено | 2019-10-11 |  | 2019-10-12 | 2019-10-18 | Доставка
7 | 7 | Шнур коммутационный Cabeus, кат. 5е, неэкр., U/UTP, RJ45, d 5,5, 0.15м, LSZH, AWG24, серый, (PC-UTP-RJ45-Cat.5e-0.15m-LSZH) | 31 | шт | 49.04 | 1520.24 |  |  |  |  | 2019-10-11 | Получено | 2019-10-11 |  | 2019-10-12 | 2019-10-18 | Доставка
8 | 8 | Шнур коммутационный Cabeus, кат. 5е, неэкр., U/UTP, RJ45/RJ45, d 5,5, 3м, PVC, AWG24, серый | 31 | шт | 133.84 | 4149.04 |  |  |  |  | 2019-10-11 | Получено | 2019-10-11 |  | 2019-10-12 | 2019-10-18 | Доставка
9 | 9 | Коммутационная патч-панель BNH, 19", 1HU, 24xRJ45, кат. 5е, универсальная, неэкр., цвет: чёрный | 3 | шт | 1304.4 | 3913.2 | 57482.15 |  |  |  | 2019-10-11 | Получено | 2019-10-11 |  | 2019-10-12 | 2019-10-18 | Доставка
10 | [5 empty] | 0 | [8 empty] | 1899-12-31
11 | [5 empty] | 0 | [8 empty] | 1899-12-31
12 | [5 empty] | 0 | [8 empty] | 1899-12-31
13 | [5 empty] | 0 | [8 empty] | 1899-12-31
14 | [5 empty] | 0 | [8 empty] | 1899-12-31
15 | [5 empty] | 0 | [8 empty] | 1899-12-31
16 | [5 empty] | 0 | [8 empty] | 1899-12-31
17 | [5 empty] | 0 | [8 empty] | 1899-12-31
18 | [5 empty] | 0 | [8 empty] | 1899-12-31
19 | [5 empty] | 0 | [8 empty] | 1899-12-31
20 | [5 empty] | 0 | [8 empty] | 1899-12-31
21 | [5 empty] | 0 | [8 empty] | 1899-12-31
22 | [5 empty] | 0 | [8 empty] | 1899-12-31
23 | [5 empty] | 0 | [8 empty] | 1899-12-31
24 | [5 empty] | 0 | [8 empty] | 1899-12-31
25 | [5 empty] | 0 | [8 empty] | 1899-12-31
26 | [5 empty] | 0 | [8 empty] | 1899-12-31
27 | [5 empty] | 0 | [8 empty] | 1899-12-31
28 | [5 empty] | 0 | [8 empty] | 1899-12-31
29 | [5 empty] | 0 | [8 empty] | 1899-12-31
30 | [5 empty] | 0 | [8 empty] | 1899-12-31
31 | [5 empty] | 0 | [8 empty] | 1899-12-31
32 | [5 empty] | 0 | [8 empty] | 1899-12-31
33 | [5 empty] | 0 | [8 empty] | 1899-12-31
34 | [5 empty] | 0 | [8 empty] | 1899-12-31
35 | [5 empty] | 0 | [8 empty] | 1899-12-31
36 | [5 empty] | 0 | [8 empty] | 1899-12-31
37 | [5 empty] | 0 | [8 empty] | 1899-12-31
38 | [5 empty] | 0 | [8 empty] | 1899-12-31
39 | [5 empty] | 0 | [8 empty] | 1899-12-31
40 | [5 empty] | 0 | [8 empty] | 1899-12-31
41 | [5 empty] | 0 | [8 empty] | 1899-12-31
42 | [5 empty] | 0 | [8 empty] | 1899-12-31
43 | [5 empty] | 0 | [8 empty] | 1899-12-31
44 | [5 empty] | 0 | [8 empty] | 1899-12-31
45 | [5 empty] | 0 | [8 empty] | 1899-12-31
46 | [5 empty] | 0 | [8 empty] | 1899-12-31
47 | [5 empty] | 0 | [8 empty] | 1899-12-31
48 | [5 empty] | 0 | [8 empty] | 1899-12-31
49 | [5 empty] | 0 | [8 empty] | 1899-12-31
50 | [5 empty] | 0 | [8 empty] | 1899-12-31
51 | [5 empty] | 0 | [8 empty] | 1899-12-31
52 | [5 empty] | 0 | [8 empty] | 1899-12-31
53 | [5 empty] | 0 | [8 empty] | 1899-12-31
54 | [5 empty] | 0 | [8 empty] | 1899-12-31
55 | [5 empty] | 0 | [8 empty] | 1899-12-31
56 | [5 empty] | 0 | [8 empty] | 1899-12-31
57 | [5 empty] | 0 | [8 empty] | 1899-12-31
58 | [5 empty] | 0 | [8 empty] | 1899-12-31
59 | [5 empty] | 0 | [8 empty] | 1899-12-31
60 | [5 empty] | 0 | [8 empty] | 1899-12-31
61 | [5 empty] | 0 | [8 empty] | 1899-12-31
62 | [5 empty] | 0 | [8 empty] | 1899-12-31
63 | [5 empty] | 0 | [8 empty] | 1899-12-31
64 | [5 empty] | 0 | [8 empty] | 1899-12-31
65 | [5 empty] | 0 | [8 empty] | 1899-12-31
66 | [5 empty] | 0 | [8 empty] | 1899-12-31
67 | [5 empty] | 0 | [8 empty] | 1899-12-31
68 | [5 empty] | 0 | [8 empty] | 1899-12-31
69 | [5 empty] | 0 | [8 empty] | 1899-12-31
70 | [5 empty] | 0 | [8 empty] | 1899-12-31
71 | [5 empty] | 0 | [8 empty] | 1899-12-31
72 | [5 empty] | 0 | [8 empty] | 1899-12-31
73 | [5 empty] | 0 | [8 empty] | 1899-12-31
74 | [5 empty] | 0 | [8 empty] | 1899-12-31
75 | [5 empty] | 0 | [8 empty] | 1899-12-31
76 | [5 empty] | 0 | [8 empty] | 1899-12-31
77 | [5 empty] | 0 | [8 empty] | 1899-12-31
78 | [5 empty] | 0 | [8 empty] | 1899-12-31
79 | [5 empty] | 0 | [8 empty] | 1899-12-31
80 | [5 empty] | 0 | [8 empty] | 1899-12-31
81 | [5 empty] | 0 | [8 empty] | 1899-12-31
82 | [5 empty] | 0 | [8 empty] | 1899-12-31
83 | [5 empty] | 0 | [8 empty] | 1899-12-31
84 | [5 empty] | 0 | [8 empty] | 1899-12-31
85 | [5 empty] | 0 | [8 empty] | 1899-12-31
86 | [5 empty] | 0 | [8 empty] | 1899-12-31
87 | [5 empty] | 0 | [8 empty] | 1899-12-31
88 | [5 empty] | 0 | [8 empty] | 1899-12-31
89 | [5 empty] | 0 | [8 empty] | 1899-12-31
90 | [5 empty] | 0 | [8 empty] | 1899-12-31
91 | [5 empty] | 0 | [8 empty] | 1899-12-31
92 | [5 empty] | 0 | [8 empty] | 1899-12-31
93 | [5 empty] | 0 | [8 empty] | 1899-12-31
94 | [5 empty] | 0 | [8 empty] | 1899-12-31
95 | [5 empty] | 0 | [8 empty] | 1899-12-31
96 | [5 empty] | 0 | [8 empty] | 1899-12-31
97 | [5 empty] | 0 | [8 empty] | 1899-12-31
98 | [5 empty] | 0 | [8 empty] | 1899-12-31
99 | [5 empty] | 0 | [8 empty] | 1899-12-31
100 | [5 empty] | 0 | [8 empty] | 1899-12-31
101 | [5 empty] | 0 | [8 empty] | 1899-12-31
102 | [5 empty] | 0 | [8 empty] | 1899-12-31
103 | [5 empty] | 0 | [8 empty] | 1899-12-31
104 | [5 empty] | 0 | [8 empty] | 1899-12-31
105 | [5 empty] | 0 | [8 empty] | 1899-12-31
106 | [5 empty] | 0 | [8 empty] | 1899-12-31
107 | [5 empty] | 0 | [8 empty] | 1899-12-31
108 | [5 empty] | 0 | [8 empty] | 1899-12-31
109 | [5 empty] | 0 | [8 empty] | 1899-12-31
110 | [5 empty] | 0 | [8 empty] | 1899-12-31
111 | [5 empty] | 0 | [8 empty] | 1899-12-31
112 | [5 empty] | 0 | [8 empty] | 1899-12-31
113 | [5 empty] | 0 | [8 empty] | 1899-12-31
114 | [5 empty] | 0 | [8 empty] | 1899-12-31
115 | [5 empty] | 0 | [8 empty] | 1899-12-31
116 | [5 empty] | 0 | [8 empty] | 1899-12-31
117 | [5 empty] | 0 | [8 empty] | 1899-12-31
118 | [5 empty] | 0 | [8 empty] | 1899-12-31
119 | [5 empty] | 0 | [8 empty] | 1899-12-31
120 | [5 empty] | 0 | [8 empty] | 1899-12-31
121 | [5 empty] | 0 | [8 empty] | 1899-12-31
122 | [5 empty] | 0 | [8 empty] | 1899-12-31
123 | [5 empty] | 0 | [8 empty] | 1899-12-31
124 | [5 empty] | 0 | [8 empty] | 1899-12-31
125 | [5 empty] | 0 | [8 empty] | 1899-12-31
126 | [5 empty] | 0 | [8 empty] | 1899-12-31
127 | [5 empty] | 0 | [8 empty] | 1899-12-31
128 | [5 empty] | 0 | [8 empty] | 1899-12-31
129 | [5 empty] | 0 | [8 empty] | 1899-12-31
130 | [5 empty] | 0 | [8 empty] | 1899-12-31
131 | [5 empty] | 0 | [8 empty] | 1899-12-31
132 | [5 empty] | 0 | [8 empty] | 1899-12-31
133 | [5 empty] | 0 | [8 empty] | 1899-12-31
134 | [5 empty] | 0 | [8 empty] | 1899-12-31
135 | [5 empty] | 0 | [8 empty] | 1899-12-31
136 | [5 empty] | 0 | [8 empty] | 1899-12-31
137 | [5 empty] | 0 | [8 empty] | 1899-12-31
138 | [5 empty] | 0 | [8 empty] | 1899-12-31
139 | [5 empty] | 0 | [8 empty] | 1899-12-31
140 | [5 empty] | 0 | [8 empty] | 1899-12-31
141 | [5 empty] | 0 | [8 empty] | 1899-12-31
142 | [5 empty] | 0 | [8 empty] | 1899-12-31
143 | [5 empty] | 0 | [8 empty] | 1899-12-31
144 | [5 empty] | 0 | [8 empty] | 1899-12-31
145 | [5 empty] | 0 | [8 empty] | 1899-12-31
146 | [5 empty] | 0 | [8 empty] | 1899-12-31
147 | [5 empty] | 0 | [8 empty] | 1899-12-31
148 | [5 empty] | 0 | [8 empty] | 1899-12-31
149 | [5 empty] | 0 | [8 empty] | 1899-12-31
150 | [5 empty] | 0 | [8 empty] | 1899-12-31
151 | [5 empty] | 0 | [8 empty] | 1899-12-31
152 | [5 empty] | 0 | [8 empty] | 1899-12-31
153 | [5 empty] | 0 | [8 empty] | 1899-12-31
154 | [5 empty] | 0 | [8 empty] | 1899-12-31
155 | [5 empty] | 0 | [8 empty] | 1899-12-31
156 | [5 empty] | 0 | [8 empty] | 1899-12-31
157 | [5 empty] | 0 | [8 empty] | 1899-12-31
158 | [5 empty] | 0 | [8 empty] | 1899-12-31
159 | [5 empty] | 0 | [8 empty] | 1899-12-31
160 | [5 empty] | 0 | [8 empty] | 1899-12-31
161 | [5 empty] | 0 | [8 empty] | 1899-12-31
162 | [5 empty] | 0 | [8 empty] | 1899-12-31
163 | [5 empty] | 0 | [8 empty] | 1899-12-31
164 | [5 empty] | 0 | [8 empty] | 1899-12-31
165 | [5 empty] | 0 | [8 empty] | 1899-12-31
166 | [5 empty] | 0 | [8 empty] | 1899-12-31
167 | [5 empty] | 0 | [8 empty] | 1899-12-31
168 | [5 empty] | 0 | [8 empty] | 1899-12-31
169 | [5 empty] | 0 | [8 empty] | 1899-12-31
170 | [5 empty] | 0 | [8 empty] | 1899-12-31
171 | [5 empty] | 0 | [8 empty] | 1899-12-31
172 | [5 empty] | 0 | [8 empty] | 1899-12-31
173 | [5 empty] | 0 | [8 empty] | 1899-12-31
174 | [5 empty] | 0 | [8 empty] | 1899-12-31
175 | [5 empty] | 0 | [8 empty] | 1899-12-31
176 | [5 empty] | 0 | [8 empty] | 1899-12-31
177 | [5 empty] | 0 | [8 empty] | 1899-12-31
178 | [5 empty] | 0 | [8 empty] | 1899-12-31
179 | [5 empty] | 0 | [8 empty] | 1899-12-31
180 | [5 empty] | 0 | [8 empty] | 1899-12-31
181 | [5 empty] | 0 | [8 empty] | 1899-12-31
182 | [5 empty] | 0 | [8 empty] | 1899-12-31
183 | [5 empty] | 0 | [8 empty] | 1899-12-31
184 | [5 empty] | 0 | [8 empty] | 1899-12-31
185 | [5 empty] | 0 | [8 empty] | 1899-12-31
186 | [5 empty] | 0 | [8 empty] | 1899-12-31
187 | [5 empty] | 0 | [8 empty] | 1899-12-31
188 | [5 empty] | 0 | [8 empty] | 1899-12-31
189 | [5 empty] | 0 | [8 empty] | 1899-12-31
190 | [5 empty] | 0 | [8 empty] | 1899-12-31
191 | [5 empty] | 0 | [8 empty] | 1899-12-31
192 | [5 empty] | 0 | [8 empty] | 1899-12-31
193 | [5 empty] | 0 | [8 empty] | 1899-12-31
194 | [5 empty] | 0 | [8 empty] | 1899-12-31
195 | [5 empty] | 0 | [8 empty] | 1899-12-31
196 | [5 empty] | 0 | [8 empty] | 1899-12-31
197 | [5 empty] | 0 | [8 empty] | 1899-12-31
198 | [5 empty] | 0 | [8 empty] | 1899-12-31
199 | [5 empty] | 0 | [8 empty] | 1899-12-31
200 | [5 empty] | 0 | [8 empty] | 1899-12-31
201 | [5 empty] | 0 | [8 empty] | 1899-12-31
202 | [5 empty] | 0 | [8 empty] | 1899-12-31
203 | [5 empty] | 0 | [8 empty] | 1899-12-31
204 | [5 empty] | 0 | [8 empty] | 1899-12-31
205 | [5 empty] | 0 | [8 empty] | 1899-12-31
206 | [5 empty] | 0 | [8 empty] | 1899-12-31
207 | [5 empty] | 0 | [8 empty] | 1899-12-31
208 | [5 empty] | 0 | [8 empty] | 1899-12-31
209 | [5 empty] | 0 | [8 empty] | 1899-12-31
210 | [5 empty] | 0 | [8 empty] | 1899-12-31
211 | [5 empty] | 0 | [8 empty] | 1899-12-31
212 | [5 empty] | 0 | [8 empty] | 1899-12-31
213 | [5 empty] | 0 | [8 empty] | 1899-12-31
214 | [5 empty] | 0 | [8 empty] | 1899-12-31
215 | [5 empty] | 0 | [8 empty] | 1899-12-31
216 | [5 empty] | 0 | [8 empty] | 1899-12-31
217 | [5 empty] | 0 | [8 empty] | 1899-12-31
218 | [5 empty] | 0 | [8 empty] | 1899-12-31
219 | [5 empty] | 0 | [8 empty] | 1899-12-31
220 | [5 empty] | 0 | [8 empty] | 1899-12-31
221 | [5 empty] | 0 | [8 empty] | 1899-12-31
222 | [5 empty] | 0 | [8 empty] | 1899-12-31
223 | [5 empty] | 0 | [8 empty] | 1899-12-31
224 | [5 empty] | 0 | [8 empty] | 1899-12-31
225 | [5 empty] | 0 | [8 empty] | 1899-12-31
226 | [5 empty] | 0 | [8 empty] | 1899-12-31
227 | [5 empty] | 0 | [8 empty] | 1899-12-31
228 | [5 empty] | 0 | [8 empty] | 1899-12-31
229 | [5 empty] | 0 | [8 empty] | 1899-12-31
230 | [5 empty] | 0 | [8 empty] | 1899-12-31
231 | [5 empty] | 0 | [8 empty] | 1899-12-31
232 | [5 empty] | 0 | [8 empty] | 1899-12-31
233 | [5 empty] | 0 | [8 empty] | 1899-12-31
234 | [5 empty] | 0 | [8 empty] | 1899-12-31
235 | [5 empty] | 0 | [8 empty] | 1899-12-31
236 | [5 empty] | 0 | [8 empty] | 1899-12-31
237 | [5 empty] | 0 | [8 empty] | 1899-12-31
238 | [5 empty] | 0 | [8 empty] | 1899-12-31
239 | [5 empty] | 0 | [8 empty] | 1899-12-31
240 | [5 empty] | 0 | [8 empty] | 1899-12-31
241 | [5 empty] | 0 | [8 empty] | 1899-12-31
242 | [5 empty] | 0 | [8 empty] | 1899-12-31
243 | [5 empty] | 0 | [8 empty] | 1899-12-31
244 | [5 empty] | 0 | [8 empty] | 1899-12-31
245 | [5 empty] | 0 | [8 empty] | 1899-12-31
246 | [5 empty] | 0 | [8 empty] | 1899-12-31
247 | [5 empty] | 0 | [8 empty] | 1899-12-31
248 | [5 empty] | 0 | [8 empty] | 1899-12-31
249 | [5 empty] | 0 | [8 empty] | 1899-12-31
250 | [5 empty] | 0 | [8 empty] | 1899-12-31
251 | [5 empty] | 0 | [8 empty] | 1899-12-31
252 | [5 empty] | 0 | [8 empty] | 1899-12-31
253 | [5 empty] | 0 | [8 empty] | 1899-12-31
254 | [5 empty] | 0 | [8 empty] | 1899-12-31
255 | [5 empty] | 0 | [8 empty] | 1899-12-31
256 | [5 empty] | 0 | [8 empty] | 1899-12-31
257 | [5 empty] | 0 | [8 empty] | 1899-12-31
258 | [5 empty] | 0 | [8 empty] | 1899-12-31
259 | [5 empty] | 0 | [8 empty] | 1899-12-31
260 | [5 empty] | 0 | [8 empty] | 1899-12-31
261 | [5 empty] | 0 | [8 empty] | 1899-12-31
262 | [5 empty] | 0 | [8 empty] | 1899-12-31
263 | [5 empty] | 0 | [8 empty] | 1899-12-31
264 | [5 empty] | 0 | [8 empty] | 1899-12-31
265 | [5 empty] | 0 | [8 empty] | 1899-12-31
266 | [5 empty] | 0 | [8 empty] | 1899-12-31
267 | [5 empty] | 0 | [8 empty] | 1899-12-31
268 | [5 empty] | 0 | [8 empty] | 1899-12-31
269 | [5 empty] | 0 | [8 empty] | 1899-12-31
270 | [5 empty] | 0 | [8 empty] | 1899-12-31
271 | [5 empty] | 0 | [8 empty] | 1899-12-31
272 | [5 empty] | 0 | [8 empty] | 1899-12-31
273 | [5 empty] | 0 | [8 empty] | 1899-12-31
274 | [5 empty] | 0 | [8 empty] | 1899-12-31
275 | [5 empty] | 0 | [8 empty] | 1899-12-31
276 | [5 empty] | 0 | [8 empty] | 1899-12-31
277 | [5 empty] | 0 | [8 empty] | 1899-12-31
278 | [5 empty] | 0 | [8 empty] | 1899-12-31
279 | [5 empty] | 0 | [8 empty] | 1899-12-31
280 | [5 empty] | 0 | [8 empty] | 1899-12-31
281 | [5 empty] | 0 | [8 empty] | 1899-12-31
282 | [5 empty] | 0 | [8 empty] | 1899-12-31
283 | [5 empty] | 0 | [8 empty] | 1899-12-31
284 | [5 empty] | 0 | [8 empty] | 1899-12-31
285 | [5 empty] | 0 | [8 empty] | 1899-12-31
286 | [5 empty] | 0 | [8 empty] | 1899-12-31
287 | [5 empty] | 0 | [8 empty] | 1899-12-31
288 | [5 empty] | 0 | [8 empty] | 1899-12-31
289 | [5 empty] | 0 | [8 empty] | 1899-12-31
290 | [5 empty] | 0 | [8 empty] | 1899-12-31
291 | [5 empty] | 0 | [8 empty] | 1899-12-31
292 | [5 empty] | 0 | [8 empty] | 1899-12-31
293 | [5 empty] | 0 | [8 empty] | 1899-12-31
294 | [5 empty] | 0 | [8 empty] | 1899-12-31
295 | [5 empty] | 0 | [8 empty] | 1899-12-31
296 | [5 empty] | 0 | [8 empty] | 1899-12-31
297 | [5 empty] | 0 | [8 empty] | 1899-12-31
298 | [5 empty] | 0 | [8 empty] | 1899-12-31
299 | [5 empty] | 0 | [8 empty] | 1899-12-31
300 | [5 empty] | 0 | [8 empty] | 1899-12-31
301 | [5 empty] | 0 | [8 empty] | 1899-12-31
302 | [5 empty] | 0 | [8 empty] | 1899-12-31
303 | [5 empty] | 0 | [8 empty] | 1899-12-31
304 | [5 empty] | 0 | [8 empty] | 1899-12-31
305 | [5 empty] | 0 | [8 empty] | 1899-12-31
306 | [5 empty] | 0 | [8 empty] | 1899-12-31
307 | [5 empty] | 0 | [8 empty] | 1899-12-31
308 | [5 empty] | 0 | [8 empty] | 1899-12-31
309 | [5 empty] | 0 | [8 empty] | 1899-12-31
310 | [5 empty] | 0 | [8 empty] | 1899-12-31
311 | [5 empty] | 0 | [8 empty] | 1899-12-31
312 | [5 empty] | 0 | [8 empty] | 1899-12-31
313 | [5 empty] | 0 | [8 empty] | 1899-12-31
314 | [5 empty] | 0 | [8 empty] | 1899-12-31
315 | [5 empty] | 0 | [8 empty] | 1899-12-31
316 | [5 empty] | 0 | [8 empty] | 1899-12-31
317 | [5 empty] | 0 | [8 empty] | 1899-12-31
Formulas:
Дата поставки План = Таблица13456913194[Дата оплаты]+Таблица13456913194[Срок поставки дней]+1

## ПО_ДОГОВОРУ
№ | № в Счете | Наименование Обрудования и ТХ (По Спецификации) | Кол-во по Счету | Ед. Изм. | Цена за единицу | Сумма | Сумма раздел ДОГОВОРА Сумма счета | Счет № | Отгрузочные Док-ты | Поставщик | Дата Счета | Статус | Дата оплаты | Срок поставки дней | Дата поставки План | Дата поставки Факт | Примечание
2888831.2
1 | 1 | Алюминиевые конструкции (добавили к счету) | 7.82 | м2 | 23017.9 | 179999.978 | 306395.5 |  |  |  | 2019-10-07 | Получено | 2019-10-08 |  | 2019-10-09 |  | 241600
2 | 1 | Алюминиевые конструкции | 5.39 | м2 | 23874.3 | 128682.477 | 137038.48 |  |  |  | 2019-10-07 | Получено | 2019-10-08 |  | 2019-10-09 |  | 102946
3 | 1 | Пленка белая матовая по экскизу white Matt (работы, материалы) | 11.7 | м2 | 1350 | 15795 | 15795 |  |  |  | 2019-10-14 | Получено | 2019-10-14 |  | 2019-10-15 |  | 12636
4 | 1 | Пленка P4A | 32.7 | м2 | 2250 | 73575 | 73575 |  |  |  | 2019-09-26 | Получено | 2019-10-14 |  | 2019-10-15 |  | 58860
5 | 1 |  |  |  |  | 0 | 1931628 |  |  |  |  | Получено |  |  | 1899-12-31 |  | Аванс
6 | 1 |  |  |  |  | 0 | 273232 |  |  |  |  | Получено |  |  | 1899-12-31 |  | Аванс
7 | 1 | Рольставни AER55m/S, цв белый | 2 | м2 | 52521.11 | 47825 | 105042.22 |  |  |  | 2019-10-14 | Получено | 2019-10-14 |  | 2019-10-17 |  | 84033.77
8 | 1 | Дверь |  |  |  | 46125 | 46125 |  |  |  | 2019-11-25 | Получено |  |  | 1899-12-31
9 | [14 empty] | 1899-12-31
10 | [14 empty] | 1899-12-31
11 | [5 empty] | 0 | [8 empty] | 1899-12-31
12 | [5 empty] | 0 | [8 empty] | 1899-12-31
13 | [5 empty] | 0 | [8 empty] | 1899-12-31
14 | [5 empty] | 0 | [8 empty] | 1899-12-31
15 | [5 empty] | 0 | [8 empty] | 1899-12-31
16 | [5 empty] | 0 | [8 empty] | 1899-12-31
17 | [5 empty] | 0 | [8 empty] | 1899-12-31
18 | [5 empty] | 0 | [8 empty] | 1899-12-31
19 | [5 empty] | 0 | [8 empty] | 1899-12-31
20 | [5 empty] | 0 | [8 empty] | 1899-12-31
21 | [5 empty] | 0 | [8 empty] | 1899-12-31
22 | [5 empty] | 0 | [8 empty] | 1899-12-31
23 | [5 empty] | 0 | [8 empty] | 1899-12-31
24 | [5 empty] | 0 | [8 empty] | 1899-12-31
25 | [5 empty] | 0 | [8 empty] | 1899-12-31
26 | [5 empty] | 0 | [8 empty] | 1899-12-31
27 | [5 empty] | 0 | [8 empty] | 1899-12-31
28 | [5 empty] | 0 | [8 empty] | 1899-12-31
29 | [5 empty] | 0 | [8 empty] | 1899-12-31
30 | [5 empty] | 0 | [8 empty] | 1899-12-31
31 | [5 empty] | 0 | [8 empty] | 1899-12-31
32 | [5 empty] | 0 | [8 empty] | 1899-12-31
33 | [5 empty] | 0 | [8 empty] | 1899-12-31
34 | [5 empty] | 0 | [8 empty] | 1899-12-31
35 | [5 empty] | 0 | [8 empty] | 1899-12-31
36 | [5 empty] | 0 | [8 empty] | 1899-12-31
37 | [5 empty] | 0 | [8 empty] | 1899-12-31
38 | [5 empty] | 0 | [8 empty] | 1899-12-31
39 | [5 empty] | 0 | [8 empty] | 1899-12-31
40 | [5 empty] | 0 | [8 empty] | 1899-12-31
41 | [5 empty] | 0 | [8 empty] | 1899-12-31
42 | [5 empty] | 0 | [8 empty] | 1899-12-31
43 | [5 empty] | 0 | [8 empty] | 1899-12-31
44 | [5 empty] | 0 | [8 empty] | 1899-12-31
45 | [5 empty] | 0 | [8 empty] | 1899-12-31
46 | [5 empty] | 0 | [8 empty] | 1899-12-31
47 | [5 empty] | 0 | [8 empty] | 1899-12-31
48 | [5 empty] | 0 | [8 empty] | 1899-12-31
49 | [5 empty] | 0 | [8 empty] | 1899-12-31
50 | [5 empty] | 0 | [8 empty] | 1899-12-31
51 | [5 empty] | 0 | [8 empty] | 1899-12-31
52 | [5 empty] | 0 | [8 empty] | 1899-12-31
53 | [5 empty] | 0 | [8 empty] | 1899-12-31
54 | [5 empty] | 0 | [8 empty] | 1899-12-31
55 | [5 empty] | 0 | [8 empty] | 1899-12-31
56 | [5 empty] | 0 | [8 empty] | 1899-12-31
57 | [5 empty] | 0 | [8 empty] | 1899-12-31
58 | [5 empty] | 0 | [8 empty] | 1899-12-31
59 | [5 empty] | 0 | [8 empty] | 1899-12-31
60 | [5 empty] | 0 | [8 empty] | 1899-12-31
61 | [5 empty] | 0 | [8 empty] | 1899-12-31
62 | [5 empty] | 0 | [8 empty] | 1899-12-31
63 | [5 empty] | 0 | [8 empty] | 1899-12-31
64 | [5 empty] | 0 | [8 empty] | 1899-12-31
65 | [5 empty] | 0 | [8 empty] | 1899-12-31
66 | [5 empty] | 0 | [8 empty] | 1899-12-31
67 | [5 empty] | 0 | [8 empty] | 1899-12-31
68 | [5 empty] | 0 | [8 empty] | 1899-12-31
69 | [5 empty] | 0 | [8 empty] | 1899-12-31
70 | [5 empty] | 0 | [8 empty] | 1899-12-31
71 | [5 empty] | 0 | [8 empty] | 1899-12-31
72 | [5 empty] | 0 | [8 empty] | 1899-12-31
73 | [5 empty] | 0 | [8 empty] | 1899-12-31
74 | [5 empty] | 0 | [8 empty] | 1899-12-31
75 | [5 empty] | 0 | [8 empty] | 1899-12-31
76 | [5 empty] | 0 | [8 empty] | 1899-12-31
77 | [5 empty] | 0 | [8 empty] | 1899-12-31
78 | [5 empty] | 0 | [8 empty] | 1899-12-31
79 | [5 empty] | 0 | [8 empty] | 1899-12-31
80 | [5 empty] | 0 | [8 empty] | 1899-12-31
81 | [5 empty] | 0 | [8 empty] | 1899-12-31
82 | [5 empty] | 0 | [8 empty] | 1899-12-31
83 | [5 empty] | 0 | [8 empty] | 1899-12-31
84 | [5 empty] | 0 | [8 empty] | 1899-12-31
85 | [5 empty] | 0 | [8 empty] | 1899-12-31
86 | [5 empty] | 0 | [8 empty] | 1899-12-31
87 | [5 empty] | 0 | [8 empty] | 1899-12-31
88 | [5 empty] | 0 | [8 empty] | 1899-12-31
89 | [5 empty] | 0 | [8 empty] | 1899-12-31
90 | [5 empty] | 0 | [8 empty] | 1899-12-31
91 | [5 empty] | 0 | [8 empty] | 1899-12-31
92 | [5 empty] | 0 | [8 empty] | 1899-12-31
93 | [5 empty] | 0 | [8 empty] | 1899-12-31
94 | [5 empty] | 0 | [8 empty] | 1899-12-31
95 | [5 empty] | 0 | [8 empty] | 1899-12-31
96 | [5 empty] | 0 | [8 empty] | 1899-12-31
97 | [5 empty] | 0 | [8 empty] | 1899-12-31
98 | [5 empty] | 0 | [8 empty] | 1899-12-31
99 | [5 empty] | 0 | [8 empty] | 1899-12-31
100 | [5 empty] | 0 | [8 empty] | 1899-12-31
101 | [5 empty] | 0 | [8 empty] | 1899-12-31
102 | [5 empty] | 0 | [8 empty] | 1899-12-31
103 | [5 empty] | 0 | [8 empty] | 1899-12-31
104 | [5 empty] | 0 | [8 empty] | 1899-12-31
105 | [5 empty] | 0 | [8 empty] | 1899-12-31
106 | [5 empty] | 0 | [8 empty] | 1899-12-31
107 | [5 empty] | 0 | [8 empty] | 1899-12-31
108 | [5 empty] | 0 | [8 empty] | 1899-12-31
109 | [5 empty] | 0 | [8 empty] | 1899-12-31
110 | [5 empty] | 0 | [8 empty] | 1899-12-31
111 | [5 empty] | 0 | [8 empty] | 1899-12-31
112 | [5 empty] | 0 | [8 empty] | 1899-12-31
113 | [5 empty] | 0 | [8 empty] | 1899-12-31
114 | [5 empty] | 0 | [8 empty] | 1899-12-31
115 | [5 empty] | 0 | [8 empty] | 1899-12-31
116 | [5 empty] | 0 | [8 empty] | 1899-12-31
117 | [5 empty] | 0 | [8 empty] | 1899-12-31
118 | [5 empty] | 0 | [8 empty] | 1899-12-31
119 | [5 empty] | 0 | [8 empty] | 1899-12-31
120 | [5 empty] | 0 | [8 empty] | 1899-12-31
121 | [5 empty] | 0 | [8 empty] | 1899-12-31
122 | [5 empty] | 0 | [8 empty] | 1899-12-31
123 | [5 empty] | 0 | [8 empty] | 1899-12-31
124 | [5 empty] | 0 | [8 empty] | 1899-12-31
125 | [5 empty] | 0 | [8 empty] | 1899-12-31
126 | [5 empty] | 0 | [8 empty] | 1899-12-31
127 | [5 empty] | 0 | [8 empty] | 1899-12-31
128 | [5 empty] | 0 | [8 empty] | 1899-12-31
129 | [5 empty] | 0 | [8 empty] | 1899-12-31
130 | [5 empty] | 0 | [8 empty] | 1899-12-31
131 | [5 empty] | 0 | [8 empty] | 1899-12-31
132 | [5 empty] | 0 | [8 empty] | 1899-12-31
133 | [5 empty] | 0 | [8 empty] | 1899-12-31
134 | [5 empty] | 0 | [8 empty] | 1899-12-31
135 | [5 empty] | 0 | [8 empty] | 1899-12-31
136 | [5 empty] | 0 | [8 empty] | 1899-12-31
137 | [5 empty] | 0 | [8 empty] | 1899-12-31
138 | [5 empty] | 0 | [8 empty] | 1899-12-31
139 | [5 empty] | 0 | [8 empty] | 1899-12-31
140 | [5 empty] | 0 | [8 empty] | 1899-12-31
141 | [5 empty] | 0 | [8 empty] | 1899-12-31
142 | [5 empty] | 0 | [8 empty] | 1899-12-31
143 | [5 empty] | 0 | [8 empty] | 1899-12-31
144 | [5 empty] | 0 | [8 empty] | 1899-12-31
145 | [5 empty] | 0 | [8 empty] | 1899-12-31
146 | [5 empty] | 0 | [8 empty] | 1899-12-31
147 | [5 empty] | 0 | [8 empty] | 1899-12-31
148 | [5 empty] | 0 | [8 empty] | 1899-12-31
149 | [5 empty] | 0 | [8 empty] | 1899-12-31
150 | [5 empty] | 0 | [8 empty] | 1899-12-31
151 | [5 empty] | 0 | [8 empty] | 1899-12-31
152 | [5 empty] | 0 | [8 empty] | 1899-12-31
153 | [5 empty] | 0 | [8 empty] | 1899-12-31
154 | [5 empty] | 0 | [8 empty] | 1899-12-31
155 | [5 empty] | 0 | [8 empty] | 1899-12-31
156 | [5 empty] | 0 | [8 empty] | 1899-12-31
157 | [5 empty] | 0 | [8 empty] | 1899-12-31
158 | [5 empty] | 0 | [8 empty] | 1899-12-31
159 | [5 empty] | 0 | [8 empty] | 1899-12-31
160 | [5 empty] | 0 | [8 empty] | 1899-12-31
161 | [5 empty] | 0 | [8 empty] | 1899-12-31
162 | [5 empty] | 0 | [8 empty] | 1899-12-31
163 | [5 empty] | 0 | [8 empty] | 1899-12-31
164 | [5 empty] | 0 | [8 empty] | 1899-12-31
165 | [5 empty] | 0 | [8 empty] | 1899-12-31
166 | [5 empty] | 0 | [8 empty] | 1899-12-31
167 | [5 empty] | 0 | [8 empty] | 1899-12-31
168 | [5 empty] | 0 | [8 empty] | 1899-12-31
169 | [5 empty] | 0 | [8 empty] | 1899-12-31
170 | [5 empty] | 0 | [8 empty] | 1899-12-31
171 | [5 empty] | 0 | [8 empty] | 1899-12-31
172 | [5 empty] | 0 | [8 empty] | 1899-12-31
173 | [5 empty] | 0 | [8 empty] | 1899-12-31
174 | [5 empty] | 0 | [8 empty] | 1899-12-31
175 | [5 empty] | 0 | [8 empty] | 1899-12-31
176 | [5 empty] | 0 | [8 empty] | 1899-12-31
177 | [5 empty] | 0 | [8 empty] | 1899-12-31
178 | [5 empty] | 0 | [8 empty] | 1899-12-31
179 | [5 empty] | 0 | [8 empty] | 1899-12-31
180 | [5 empty] | 0 | [8 empty] | 1899-12-31
181 | [5 empty] | 0 | [8 empty] | 1899-12-31
182 | [5 empty] | 0 | [8 empty] | 1899-12-31
183 | [5 empty] | 0 | [8 empty] | 1899-12-31
184 | [5 empty] | 0 | [8 empty] | 1899-12-31
185 | [5 empty] | 0 | [8 empty] | 1899-12-31
186 | [5 empty] | 0 | [8 empty] | 1899-12-31
187 | [5 empty] | 0 | [8 empty] | 1899-12-31
188 | [5 empty] | 0 | [8 empty] | 1899-12-31
189 | [5 empty] | 0 | [8 empty] | 1899-12-31
190 | [5 empty] | 0 | [8 empty] | 1899-12-31
191 | [5 empty] | 0 | [8 empty] | 1899-12-31
192 | [5 empty] | 0 | [8 empty] | 1899-12-31
193 | [5 empty] | 0 | [8 empty] | 1899-12-31
194 | [5 empty] | 0 | [8 empty] | 1899-12-31
195 | [5 empty] | 0 | [8 empty] | 1899-12-31
196 | [5 empty] | 0 | [8 empty] | 1899-12-31
197 | [5 empty] | 0 | [8 empty] | 1899-12-31
198 | [5 empty] | 0 | [8 empty] | 1899-12-31
199 | [5 empty] | 0 | [8 empty] | 1899-12-31
200 | [5 empty] | 0 | [8 empty] | 1899-12-31
201 | [5 empty] | 0 | [8 empty] | 1899-12-31
202 | [5 empty] | 0 | [8 empty] | 1899-12-31
203 | [5 empty] | 0 | [8 empty] | 1899-12-31
204 | [5 empty] | 0 | [8 empty] | 1899-12-31
205 | [5 empty] | 0 | [8 empty] | 1899-12-31
206 | [5 empty] | 0 | [8 empty] | 1899-12-31
207 | [5 empty] | 0 | [8 empty] | 1899-12-31
208 | [5 empty] | 0 | [8 empty] | 1899-12-31
209 | [5 empty] | 0 | [8 empty] | 1899-12-31
210 | [5 empty] | 0 | [8 empty] | 1899-12-31
Formulas:
Дата поставки План = Таблица13456913146[Дата оплаты]+Таблица13456913146[Срок поставки дней]+1

## УСЛУГИ
№ | № в Счете | Услуга | Кол-во | Ед. Изм. | Цена за ед. | Сумма | Сумма раздел УСЛУГИ / Сумма счета | Счет | Поставщик | Дата счета | Статус | Дата оплаты | Дата поставки | Примечание
253743.8
1 | 1 | Вывоз мусора контейнером 8м3 | 1 | шт | 9000 | 9000 | 9000 |  |  | 2019-09-23 | Получено |  |  | Привезли 23 заберут на след понедельник
2 | 1 | Вывоз мусора контейнером 8м3 | 2 | шт | 9000 | 18000 | 18000 |  |  | 2019-09-04 | Получено |  |  | 1) 4 числа 2) 5 числа
3 | 1 | Вывоз мусора контейнером 8м3 | 2 | шт | 9000 | 18000 | 18000 |  |  | 2019-09-02 | Получено
4 | 1 | Вывоз мусора контейнером 8м3 | 1 | шт | 9000 | 9000 | 9000 |  |  | 2019-09-03 | Получено |  |  | Привезут 03.09
5 | 1 | Вывоз мусора контейнером 8м3 | 1 | шт | 9000 | 9000 | 9000 |  |  | 2019-09-06 | Получено |  |  | Привезут в 4 часа 06.09
6 | 1 | Вывоз мусора контейнером 8м3 | 1 | шт | 9000 | 9000 | 9000 |  |  | 2019-09-05 | Получено |  |  | Привезут 05.09
7 | 1 | Вывоз мусора контейнером 8м3 | 1 | шт | 9000 | 9000 | 9000 |  |  | 2019-10-03 | Получено |  |  | Привезут в субботу на весь день
8 | 1 | Вывоз мусора контейнером 8м3 | 1 | шт | 9000 | 9000 | 9000 |  |  | 2019-10-10 | Получено |  |  | Привезут 11.10 утром
9 | 1 | Алмазное бурение 42 Ø в железобетоне | 180 | см. | 9720 | 1749600 | 9720 |  |  | 2019-10-18 | Получено |  |  | Приедет 19.10
10 | 1 | Алмазное бурение 42 Ø в железобетоне | 148 | см. | 7992 | 1182816 | 7992 |  |  | 2019-10-21 | Получено
11 | 1 | Алмазное бурение 42 Ø в железобетоне | 40 | см. | 150 | 6000 | 7200 |  |  | 2019-10-28 | Получено |  |  | Приедет 29.10
12 | 1 | Леруа Мерлен |  |  |  | 0 | 27476.9 |  |  |  | Получено
13 | 1 | Тестирование | 1 | шт | 12000 | 12000 | 6000 |  |  | 2019-11-19 | Получено |  |  | Профсоюзная+Можайское счет в Профсоюзной
14 | 1 | Оплата за комплекс работ по алмазному бурению (минимальный выезд одной бригады) г.Москва , Можайское ш, д. 45Б | 1 | шт | 10000 | 10000 | 10000 |  |  | 30..09.19 | Получено
15 | 1 | Комплекс работ по алмазной резке и бурению в ж/б толщиной 200мм (устройство проема 1000х2150мм, с делением фрагменты весом до 80кг) | 1 | шт | 51035 | 51035 |  |  |  | 30..09.19 | Получено
16 | 2 | Сбор воды | 1 | шт | 5103.5 | 5103.5 |  |  |  | 30..09.19 | Получено
17 | 3 | Алмазное бурение 0152мм в ж/б толщиной 220мм, на высоте З,5м | 8 | шт | 1214.4 | 9715.2 |  |  |  | 30..09.19 | Получено
18 | 4 | Алмазное бурение 0182мм в ж/б толщиной 220мм, на высоте 3,5м | 2 | шт | 1425.6 | 2851.2 | 68704.9 |  |  | 30..09.19 | Получено
19 | 1 | Клининг |  |  |  | 0 | 11000 |  |  |  | Получено | 2020-01-23
20 | 1 | Клининг |  |  |  | 0 | 15650 |  |  |  | Получено | 2020-01-23
21 | [5 empty] | 0
22 | [5 empty] | 0
23 | [5 empty] | 0
24 | [5 empty] | 0
25 | [5 empty] | 0
26 | [5 empty] | 0
27 | [5 empty] | 0
28 | [5 empty] | 0
29 | [5 empty] | 0
30 | [5 empty] | 0
31 | [5 empty] | 0
32 | [5 empty] | 0
33 | [5 empty] | 0
34 | [5 empty] | 0
35 | [5 empty] | 0
36 | [5 empty] | 0
37 | [5 empty] | 0
38 | [5 empty] | 0
39 | [5 empty] | 0

## СУММА ОБЪЕКТА
Позиция | РАЗДЕЛ | Кол-во Счетов | Позиций в разделе | ОБЩАЯ СУММА ОБЪЕКТА | Примечание
6429370.96
1 | ОБЩЕСТРОЙ |  |  | 1487408.16
2 | ВК |  |  | 29581.88
3 | ВиК |  |  | 970506.97
4 | ОТОПЛЕНИЕ |  |  | 91216.51
5 | ЭОМ |  |  | 650600.29
6 | СКС |  |  | 57482.15
7 | ПО ДОГОВОРУ |  |  | 2888831.2
8 | УСЛУГИ |  |  | 253743.8
Обозначения в таблице
Оплачено | Счет оплачен, товар еще не получен
Получено | Товар получен, счет оплачен
Долг | Счет не оплачен, отгрузят без оплаты
Сумма счета | Счет разделен на несколько разделов
Примечание | Важное примечание, уточнение