## Отч. 2_Октябрь
ОТЧЕТ
о расходе основных материалов
№ п/п | Наименование работ и материалов | ед.изм. | Остаток от пред. месяца | Приход | Итого с приходом | Объем работ по проекту | Норма расхода | Кол-во по акту | Остаток по смете
1 | 3 | 4 | 5 | 6 | 7 | 8 | 9 | 10 | 11
1 | Системы общеобменной вентиляции. Жилая часть. Корпус 1Б.
2 | Монтаж систем вентиляции помещений подвала и 1 этажа. Секция 7.
3 | В1.7
4 | Вентилятор канальный | шт. | 1 |  | 1 |  |  |  | 1 |  | ZVK Ø125 ЗВО «Зенит”
5 | Быстроразъемный хомут | шт. | 2 |  | 2 |  |  |  | 2 |  | HTK Ø125 ЗВО «Зенит”
6 | Клапан обратный | шт | 1 |  | 1 |  |  |  | 1 |  | ZVOK Ø125 ЗВО «Зенит”
7 | Шумоглушитель | шт. | 1 |  | 1 |  |  |  | 1 |  | ZKVN Ø125/6 ЗВО «Зенит”
8 | Регулятор оборотов для вентилятора | шт | 1 |  | 1 |  |  |  | 1 |  | SRE 2,5 ЗВО «Зенит”
9 | Клапан противопожарный нормально открытый с электромеханическим приводом Belimo с напряжением питания 220В | шт. | 2 |  | 2 |  |  |  | 2 |  | FKS-1м(60)- Ø125- ТД VENTZBLE220-НО-К
10 | Диффузор | шт. | 2 |  | 2 |  |  |  | 2 |  | ДПУ-М-Ф100 Арктос
11 | Воздуховод из тонколистовой холоднокатаной оцинкованной стали круглый б=0,5 (класс герметичности А) | м | 1 |  | 1 |  |  |  | 1 |  | Ø100 ГОСТ 14918-80
12 | Воздуховод из тонколистовой холоднокатаной оцинкованной стали круглый б=0,5 (класс герметичности А) | м | 25 |  | 25 |  |  |  | 25 |  | Ø125 ГОСТ 14918-80
13 | Воздуховод из тонколистовой холоднокатаной оцинкованной стали круглый б=0,8 (класс герметичности B) | м | 45 |  | 45 |  |  | 33 | 12 |  | Ø125 ГОСТ 14918-80
14 | Изоляция воздуховодов | комплекс | 1 |  | 1 |  |  | 0.74 | 0.26
15 | Комплексная огнезащитная система для воздуховодов, Et vent 30 толщ 4,5мм. | м2 | 19 |  | 19 |  |  | 14 | 5 |  | МБОР-5Ф Тизол
16 | Огнезащитный клей | кг | 14 |  | 14 |  |  | 12 | 2 |  | Плазас Тизол
17 | В2.7 | [7 empty] | 0
18 | Вентилятор канальный | шт. | 1 |  | 1 |  |  |  | 1 |  | ZVK Ø160 ЗВО «Зенит”
19 | Быстроразъемный хомут | шт. | 2 |  | 2 |  |  |  | 2 |  | HTK Ø160 ЗВО «Зенит”
20 | Клапан обратный | шт | 1 |  | 1 |  |  |  | 1 |  | ZVOK Ø160 ЗВО «Зенит”
21 | Шумоглушитель | шт. | 1 |  | 1 |  |  |  | 1 |  | ZKVN Ø160/6 ЗВО «Зенит”
22 | Регулятор оборотов для вентилятора | шт | 1 |  | 1 |  |  |  | 1 |  | SRE 2,5 ЗВО «Зенит”
23 | Клапан противопожарный нормально открытый с электромеханическим приводом Belimo с напряжением питания 220В | шт. | 2 |  | 2 |  |  |  | 2 |  | FKS-1м(60)- Ø160- ТД VENTZ BLE220-НО-К
24 | Диффузор | шт. | 1 |  | 1 |  |  |  | 1 |  | ДПУ-М-Ф160 Арктос
25 | Диффузор | шт. | 1 |  | 1 |  |  |  | 1 |  | ДПУ-М-Ф100 Арктос
26 | Воздуховод из тонколистовой холоднокатаной оцинкованной стали круглый б=0,5 (класс герметичности А) | м | 1 |  | 1 |  |  |  | 1 |  | Ø100 ГОСТ 14918-80
27 | Воздуховод из тонколистовой холоднокатаной оцинкованной стали круглый б=0,5 (класс герметичности А) | м | 18 |  | 18 |  |  |  | 18 |  | Ø160 ГОСТ 14918-80
28 | Воздуховод из тонколистовой холоднокатаной оцинкованной стали круглый б=0,8 (класс герметичности B) | м | 45 |  | 45 |  |  | 33 | 12 |  | Ø160 ГОСТ 14918-80
29 | Изоляция воздуховодов | комплекс | 1 |  | 1 |  |  | 0.72 | 0.28
30 | Комплексная огнезащитная система для воздуховодов, Et vent 30 толщ 4,5мм. | м2 | 25 |  | 25 |  |  | 18 | 7 |  | МБОР-5Ф Тизол
31 | Огнезащитный клей | кг | 17 |  | 17 |  |  | 16 | 1 |  | Плазас Тизол
32 | В3.7 | [7 empty] | 0
33 | Вентилятор канальный | шт. | 1 |  | 1 |  |  |  | 1 |  | ZVK Ø200 ЗВО «Зенит”
34 | Быстроразъемный хомут | шт. | 2 |  | 2 |  |  |  | 2 |  | HTK Ø200 ЗВО «Зенит”
35 | Клапан обратный | шт | 1 |  | 1 |  |  |  | 1 |  | ZVOK Ø200 ЗВО «Зенит”
36 | Шумоглушитель | шт. | 2 |  | 2 |  |  |  | 2 |  | ZKVN Ø200/6 ЗВО «Зенит”
37 | Регулятор оборотов для вентилятора | шт | 1 |  | 1 |  |  |  | 1 |  | SRE 2,5 ЗВО «Зенит”
38 | Клапан противопожарный нормально открытый с электромеханическим приводом Belimo с напряжением питания 220В | шт. | 1 |  | 1 |  |  |  | 1 |  | FKS-1м(60)- Ø100- ТД VENTZ BLE220-НО-К
39 | Клапан противопожарный нормально открытый с электромеханическим приводом Belimo с напряжением питания 220В | шт. | 1 |  | 1 |  |  |  | 1 |  | FKS-1м(60)- Ø125- ТД VENTZ BLE220-НО-К
40 | Клапан противопожарный нормально открытый с электромеханическим приводом Belimo с напряжением питания 220В | шт. | 1 |  | 1 |  |  |  | 1 |  | FKS-1м(60)- Ø160- ТД VENTZ BLE220-НО-К
41 | Клапан противопожарный нормально открытый с электромеханическим приводом Belimo с напряжением питания 220В | шт. | 2 |  | 2 |  |  |  | 2 |  | FKS-1м(60)- Ø200- ТД VENTZ BLE220-НО-К
42 | Диффузор | шт. | 6 |  | 6 |  |  |  | 6 |  | ДПУ-М-Ф100 Арктос
43 | Воздуховод из тонколистовой холоднокатаной оцинкованной стали круглый б=0,5 (класс герметичности А) | м | 7 |  | 7 |  |  |  | 7 |  | Ø100 ГОСТ 14918-80
44 | Воздуховод из тонколистовой холоднокатаной оцинкованной стали круглый б=0,5 (класс герметичности А) | м | 7 |  | 7 |  |  |  | 7 |  | Ø125 ГОСТ 14918-80
45 | Воздуховод из тонколистовой холоднокатаной оцинкованной стали круглый б=0,5 (класс герметичности А) | м | 18 |  | 18 |  |  |  | 18 |  | Ø160 ГОСТ 14918-80
46 | Воздуховод из тонколистовой холоднокатаной оцинкованной стали круглый б=0,5 (класс герметичности А) | м | 18 |  | 18 |  |  |  | 18 |  | Ø200 ГОСТ 14918-80
47 | Воздуховод из тонколистовой холоднокатаной оцинкованной стали круглый б=0,8 (класс герметичности B) | м | 45 |  | 45 |  |  | 33 | 12 |  | Ø200 ГОСТ 14918-80
48 | Изоляция воздуховодов | комплекс | 1 |  | 1 |  |  | 0.75 | 0.25
49 | Комплексная огнезащитная система для воздуховодов, Et vent 30 толщ 4,5мм. | м2 | 31 |  | 31 |  |  | 23 | 8 |  | МБОР-5Ф Тизол
50 | Огнезащитный клей | кг | 22 |  | 22 |  |  | 20 | 2 |  | Плазас Тизол
51 | В4.7 | [7 empty] | 0
52 | Вентилятор канальный | шт. | 1 |  | 1 |  |  |  | 1 |  | ZVK Ø100 ЗВО «Зенит”
53 | Быстроразъемный хомут | шт. | 2 |  | 2 |  |  |  | 2 |  | HTK Ø100 ЗВО «Зенит”
54 | Клапан обратный | шт | 1 |  | 1 |  |  |  | 1 |  | ZVOK Ø100 ЗВО «Зенит”
55 | Регулятор оборотов для вентилятора | шт | 1 |  | 1 |  |  |  | 1 |  | SRE 2,5 ЗВО «Зенит”
56 | Клапан противопожарный нормально открытый с электромеханическим приводом Belimo с напряжением питания 220В | шт. | 2 |  | 2 |  |  |  | 2 |  | FKS-1м(60)- Ø100- ТД VENTZ BLE220-НО-К
57 | Диффузор | шт. | 1 |  | 1 |  |  |  | 1 |  | ДПУ-М-Ф100 Арктос
58 | Воздуховод из тонколистовой холоднокатаной оцинкованной стали круглый б=0,5 (класс герметичности А) | м | 17 |  | 17 |  |  |  | 17 |  | Ø100 ГОСТ 14918-80
59 | Воздуховод из тонколистовой холоднокатаной оцинкованной стали круглый б=0,8 (класс герметичности B) | м | 45 |  | 45 |  |  | 33 | 12 |  | Ø100 ГОСТ 14918-80
60 | Изоляция воздуховодов | комплекс | 1 |  | 1 |  |  | 0.6 | 0.4
61 | Комплексная огнезащитная система для воздуховодов, Et vent 30 толщ 4,5мм. | м2 | 16 |  | 16 |  |  | 10 | 6 |  | МБОР-5Ф Тизол
62 | Огнезащитный клей | кг | 11 |  | 11 |  |  | 8 | 3 |  | Плазас Тизол
63 | В5.7 | [7 empty] | 0
64 | Вентилятор канальный | шт. | 1 |  | 1 |  |  |  | 1 |  | ZVK Ø100 ЗВО «Зенит”
65 | Быстроразъемный хомут | шт. | 2 |  | 2 |  |  |  | 2 |  | HTK Ø100 ЗВО «Зенит”
66 | Клапан обратный | шт | 1 |  | 1 |  |  |  | 1 |  | ZVOK Ø100 ЗВО «Зенит”
67 | Регулятор оборотов для вентилятора | шт | 1 |  | 1 |  |  |  | 1 |  | SRE 2,5 ЗВО «Зенит”
68 | Клапан противопожарный нормально открытый с электромеханическим приводом Belimo с напряжением питания 220В | шт. | 2 |  | 2 |  |  |  | 2 |  | FKS-1м(60)- Ø100- ТД VENTZ BLE220-НО-К
69 | Диффузор | шт. | 1 |  | 1 |  |  |  | 1 |  | ДПУ-М-Ф100 Арктос
70 | Воздуховод из тонколистовой холоднокатаной оцинкованной стали круглый б=0,5 (класс герметичности А) | м | 20 |  | 20 |  |  |  | 20 |  | Ø100 ГОСТ 14918-80
71 | Воздуховод из тонколистовой холоднокатаной оцинкованной стали круглый б=0,8 (класс герметичности B) | м | 45 |  | 45 |  |  | 33 | 12 |  | Ø100 ГОСТ 14918-80
72 | Изоляция воздуховодов | комплекс | 1 |  | 1 |  |  | 0.6 | 0.4
73 | Комплексная огнезащитная система для воздуховодов, Et vent 30 толщ 4,5мм. | м2 | 16 |  | 16 |  |  | 10 | 6 |  | МБОР-5Ф Тизол
74 | Огнезащитный клей | кг | 11 |  | 11 |  |  | 8 | 3 |  | Плазас Тизол
75 | В6.7 | [7 empty] | 0
76 | Вентилятор канальный | шт. | 1 |  | 1 |  |  |  | 1 |  | ZVK Ø100 ЗВО «Зенит”
77 | Быстроразъемный хомут | шт. | 2 |  | 2 |  |  |  | 2 |  | HTK Ø100 ЗВО «Зенит”
78 | Шумоглушитель | шт. | 1 |  | 1 |  |  |  | 1 |  | ZKVN Ø100/6 ЗВО «Зенит”
79 | Клапан обратный | шт | 1 |  | 1 |  |  |  | 1 |  | ZVOK Ø100 ЗВО «Зенит”
80 | Регулятор оборотов для вентилятора | шт | 1 |  | 1 |  |  |  | 1 |  | SRE 2,5 ЗВО «Зенит”
81 | Клапан противопожарный нормально открытый с электромеханическим приводом Belimo с напряжением питания 220В | шт. | 2 |  | 2 |  |  |  | 2 |  | FKS-1м(60)- Ø100- ТД VENTZ BLE220-НО-К
82 | Диффузор | шт. | 1 |  | 1 |  |  |  | 1 |  | ДПУ-М-Ф100 Арктос
83 | Воздуховод из тонколистовой холоднокатаной оцинкованной стали круглый б=0,5 (класс герметичности А) | м | 30 |  | 30 |  |  |  | 30 |  | Ø100 ГОСТ 14918-80
84 | Воздуховод из тонколистовой холоднокатаной оцинкованной стали круглый б=0,8 (класс герметичности B) | м | 45 |  | 45 |  |  | 33 | 12 |  | Ø100 ГОСТ 14918-80
85 | Изоляция воздуховодов | комплекс | 1 |  | 1 |  |  | 0.6 | 0.4
86 | Комплексная огнезащитная система для воздуховодов, Et vent 30 толщ 4,5мм. | м2 | 16 |  | 16 |  |  | 10 | 6 |  | МБОР-5Ф Тизол
87 | Огнезащитный клей | кг | 11 |  | 11 |  |  | 8 | 3 |  | Плазас Тизол
88 | В5.7ж | [7 empty] | 0
89 | Вентилятор канальный | шт. | 1 |  | 1 |  |  |  | 1 |  | ZVK Ø100 ЗВО «Зенит”
90 | Быстроразъемный хомут | шт. | 2 |  | 2 |  |  |  | 2 |  | HTK Ø100 ЗВО «Зенит”
91 | Шумоглушитель | шт. | 1 |  | 1 |  |  |  | 1 |  | ZKVN Ø100/6 ЗВО «Зенит”
92 | Клапан обратный | шт | 1 |  | 1 |  |  |  | 1 |  | ZVOK Ø100 ЗВО «Зенит”
93 | Регулятор оборотов для вентилятора | шт | 1 |  | 1 |  |  |  | 1 |  | SRE 2,5 ЗВО «Зенит”
94 | Клапан противопожарный нормально открытый с электромеханическим приводом Belimo с напряжением питания 220В | шт. | 2 |  | 2 |  |  |  | 2 |  | FKS-1м(60)- Ø100- ТД VENTZ BLE220-НО-К
95 | Диффузор | шт. | 1 |  | 1 |  |  |  | 1 |  | ДПУ-М-Ф100 Арктос
96 | Воздуховод из тонколистовой холоднокатаной оцинкованной стали круглый б=0,8 (класс герметичности B) | м | 48 |  | 48 |  |  | 33 | 15 |  | Ø100 ГОСТ 14918-80
97 | Изоляция воздуховодов | комплекс | 1 |  | 1 |  |  | 0.5 | 0.5
98 | Комплексная огнезащитная система для воздуховодов, Et vent 30 толщ 4,5мм. | м2 | 20 |  | 20 |  |  | 10 | 10 |  | МБОР-5Ф Тизол
99 | Огнезащитный клей | кг | 14 |  | 14 |  |  | 8 | 6 |  | Плазас Тизол
100 | Монтаж систем вентиляции помещений подвала и 1 этажа. Секция 8. | [7 empty] | 0
101 | В1.8 | [7 empty] | 0
102 | Вентилятор канальный | шт. | 1 |  | 1 |  |  |  | 1 |  | ZVK Ø250 ЗВО «Зенит”
103 | Быстроразъемный хомут | шт. | 2 |  | 2 |  |  |  | 2 |  | HTK Ø250 ЗВО «Зенит”
104 | Клапан обратный | шт | 1 |  | 1 |  |  |  | 1 |  | ZVOK Ø250 ЗВО «Зенит”
105 | Шумоглушитель | шт. | 2 |  | 2 |  |  |  | 2 |  | ZKVN Ø250/6 ЗВО «Зенит”
106 | Регулятор оборотов для вентилятора | шт | 1 |  | 1 |  |  |  | 1 |  | SRE 2,5 ЗВО «Зенит”
107 | Клапан противопожарный нормально открытый с электромеханическим приводом Belimo с напряжением питания 220В | шт. | 1 |  | 1 |  |  |  | 1 |  | FKS-1м(60)- Ø100- ТД VENTZ BLE220-НО-К
108 | Клапан противопожарный нормально открытый с электромеханическим приводом Belimo с напряжением питания 220В | шт. | 1 |  | 1 |  |  |  | 1 |  | FKS-1м(60)- Ø160- ТД VENTZ BLE220-НО-К
109 | Клапан противопожарный нормально открытый с электромеханическим приводом Belimo с напряжением питания 220В | шт. | 2 |  | 2 |  |  |  | 2 |  | FKS-1м(60)- Ø250- ТД VENTZ BLE220-НО-К
110 | Диффузор | шт. | 9 |  | 9 |  |  |  | 9 |  | ДПУ-М-Ф100 Арктос
111 | Воздуховод из тонколистовой холоднокатаной оцинкованной стали круглый б=0,5 (класс герметичности А) | м | 12 |  | 12 |  |  |  | 12 |  | Ø100 ГОСТ 14918-80
112 | Воздуховод из тонколистовой холоднокатаной оцинкованной стали круглый б=0,5 (класс герметичности А) | м | 30 |  | 30 |  |  |  | 30 |  | Ø160 ГОСТ 14918-80
113 | Воздуховод из тонколистовой холоднокатаной оцинкованной стали круглый б=0,5 (класс герметичности А) | м | 8 |  | 8 |  |  |  | 8 |  | Ø200 ГОСТ 14918-80
114 | Воздуховод из тонколистовой холоднокатаной оцинкованной стали круглый б=0,6 (класс герметичности А) | м | 12 |  | 12 |  |  |  | 12 |  | Ø250 ГОСТ 14918-80
115 | Воздуховод из тонколистовой холоднокатаной оцинкованной стали круглый б=0,8 (класс герметичности B) | м | 3 |  | 3 |  |  |  | 3 |  | Ø100 ГОСТ 14918-80
116 | Воздуховод из тонколистовой холоднокатаной оцинкованной стали круглый б=0,8 (класс герметичности B) | м | 50 |  | 50 |  |  | 36 | 14 |  | Ø250 ГОСТ 14918-80
117 | Изоляция воздуховодов | комплекс | 1 |  | 1 |  |  | 0.7 | 0.3
118 | Комплексная огнезащитная система для воздуховодов, Et vent 30 толщ 4,5мм. | м2 | 44 |  | 44 |  |  | 31 | 13 |  | МБОР-5Ф Тизол
119 | Огнезащитный клей | кг | 31 |  | 31 |  |  | 27 | 4 |  | Плазас Тизол
120 | Монтаж систем вентиляции помещений подвала и 1 этажа. Секция 9. | [7 empty] | 0
121 | В1.9 | [7 empty] | 0
122 | Вентилятор канальный | шт. | 1 |  | 1 |  |  |  | 1 |  | ZVK Ø250 ЗВО «Зенит”
123 | Быстроразъемный хомут | шт. | 2 |  | 2 |  |  |  | 2 |  | HTK Ø250 ЗВО «Зенит”
124 | Клапан обратный | шт | 1 |  | 1 |  |  |  | 1 |  | ZVOK Ø250 ЗВО «Зенит”
125 | Шумоглушитель | шт. | 2 |  | 2 |  |  |  | 2 |  | ZKVN Ø250/6 ЗВО «Зенит”
126 | Регулятор оборотов для вентилятора | шт | 1 |  | 1 |  |  |  | 1 |  | SRE 2,5 ЗВО «Зенит”
127 | Клапан противопожарный нормально открытый с электромеханическим приводом Belimo с напряжением питания 220В | шт. | 3 |  | 3 |  |  |  | 3 |  | FKS-1м(60)- Ø100- ТД VENTZ BLE220-НО-К
128 | Клапан противопожарный нормально открытый с электромеханическим приводом Belimo с напряжением питания 220В | шт. | 2 |  | 2 |  |  |  | 2 |  | FKS-1м(60)- Ø200- ТД VENTZ BLE220-НО-К
129 | Клапан противопожарный нормально открытый с электромеханическим приводом Belimo с напряжением питания 220В | шт. | 1 |  | 1 |  |  |  | 1 |  | FKS-1м(60)- Ø250- ТД VENTZ BLE220-НО-К
130 | Диффузор | шт. | 8 |  | 8 |  |  |  | 8 |  | ДПУ-М-Ф100 Арктос
131 | Воздуховод из тонколистовой холоднокатаной оцинкованной стали круглый б=0,5 (класс герметичности А) | м | 17 |  | 17 |  |  |  | 17 |  | Ø100 ГОСТ 14918-80
132 | Воздуховод из тонколистовой холоднокатаной оцинкованной стали круглый б=0,5 (класс герметичности А) | м | 6 |  | 6 |  |  |  | 6 |  | Ø125 ГОСТ 14918-80
133 | Воздуховод из тонколистовой холоднокатаной оцинкованной стали круглый б=0,5 (класс герметичности А) | м | 4 |  | 4 |  |  |  | 4 |  | Ø160 ГОСТ 14918-80
134 | Воздуховод из тонколистовой холоднокатаной оцинкованной стали круглый б=0,5 (класс герметичности А) | м | 20 |  | 20 |  |  |  | 20 |  | Ø200 ГОСТ 14918-80
135 | Воздуховод из тонколистовой холоднокатаной оцинкованной стали круглый б=0,6 (класс герметичности А) | м | 5 |  | 5 |  |  |  | 5 |  | Ø250 ГОСТ 14918-80
136 | Воздуховод из тонколистовой холоднокатаной оцинкованной стали круглый б=0,8 (класс герметичности B) | м | 7 |  | 7 |  |  |  | 7 |  | Ø100 ГОСТ 14918-80
137 | Воздуховод из тонколистовой холоднокатаной оцинкованной стали круглый б=0,8 (класс герметичности B) | м | 50 |  | 50 |  |  |  | 50 |  | Ø250 ГОСТ 14918-80
138 | Изоляция воздуховодов | комплекс | 1 |  | 1 |  |  |  | 1
139 | Комплексная огнезащитная система для воздуховодов, Et vent 30 толщ 4,5мм. | м2 | 46 |  | 46 |  |  |  | 46 |  | МБОР-5Ф Тизол
140 | Огнезащитный клей | кг | 32 |  | 32 |  |  |  | 32 |  | Плазас Тизол
141 | В2.9 | [7 empty] | 0
142 | Вентилятор канальный | шт. | 1 |  | 1 |  |  |  | 1 |  | ZVK Ø100 ЗВО «Зенит”
143 | Быстроразъемный хомут | шт. | 2 |  | 2 |  |  |  | 2 |  | HTK Ø100 ЗВО «Зенит”
144 | Клапан обратный | шт | 1 |  | 1 |  |  |  | 1 |  | ZVOK Ø100 ЗВО «Зенит”
145 | Регулятор оборотов для вентилятора | шт | 1 |  | 1 |  |  |  | 1 |  | SRE 2,5 ЗВО «Зенит”
146 | Клапан противопожарный нормально открытый с электромеханическим приводом Belimo с напряжением питания 220В | шт. | 2 |  | 2 |  |  |  | 2 |  | FKS-1м(60)- Ø100- ТД VENTZ BLE220-НО-К
147 | Диффузор | шт. | 1 |  | 1 |  |  |  | 1 |  | ДПУ-М-Ф100 Арктос
148 | Воздуховод из тонколистовой холоднокатаной оцинкованной стали круглый б=0,5 (класс герметичности А) | м | 15 |  | 15 |  |  |  | 15 |  | Ø100 ГОСТ 14918-80
149 | Воздуховод из тонколистовой холоднокатаной оцинкованной стали круглый б=0,8 (класс герметичности B) | м | 45 |  | 45 |  |  |  | 45 |  | Ø100 ГОСТ 14918-80
150 | Изоляция воздуховодов | комплекс | 1 |  | 1 |  |  |  | 1
151 | Комплексная огнезащитная система для воздуховодов, Et vent 30 толщ 4,5мм. | м2 | 16 |  | 16 |  |  |  | 16 |  | МБОР-5Ф Тизол
152 | Огнезащитный клей | кг | 11 |  | 11 |  |  |  | 11 |  | Плазас Тизол
153 | Монтаж систем вентиляции помещений подвала и 1 этажа. Секция 10. | [7 empty] | 0
154 | П1.10 | [7 empty] | 0
155 | Вентилятор канальный | шт. | 1 |  | 1 |  |  |  | 1 |  | ZVK Ø160 ЗВО «Зенит”
156 | Быстроразъемный хомут | шт. | 2 |  | 2 |  |  |  | 2 |  | HTK Ø160 ЗВО «Зенит”
157 | Калорифер электрический | шт. | 1 |  | 1 |  |  |  | 1 |  | ZKEA Ø160/3 ЗВО «Зенит”
158 | Фильтр кассетный | шт. | 1 |  | 1 |  |  |  | 1 |  | ZKFC Ø160 ЗВО «Зенит”
159 | Клапан обратный | шт | 1 |  | 1 |  |  |  | 1 |  | ZVOK Ø160 ЗВО «Зенит”
160 | Шумоглушитель | шт. | 2 |  | 2 |  |  |  | 2 |  | ZKVN Ø160/6 ЗВО «Зенит”
161 | Регулятор оборотов для вентилятора | шт | 1 |  | 1 |  |  |  | 1 |  | SRE 2,5 ЗВО «Зенит”
162 | Решетка | шт. | 2 |  | 2 |  |  |  | 2 |  | АБР 400х150 Арктос
163 | Решетка наружная с сеткой | шт. | 1 |  | 1 |  |  |  | 1 |  | АРН+С 200х600 Арктос
164 | Воздуховод из тонколистовой холоднокатаной оцинкованной стали круглый б=0,6 (класс герметичности А) | м | 17 |  | 17 |  |  |  | 17 |  | Ø160 ГОСТ 14918-80
165 | Тепловая изоляция воздуховодов матами прошивными из минеральной (каменной) ваты, кашированные сеткой из стальной оцинкованной проволоки и неармированной алюминиевой фольгой с одной стороны | м2 | 2 |  | 2 |  |  |  | 2 |  | ALU1 WIRED MAT 105 «Rockwool» толщиной 50 мм.
166 | В1.10 | [7 empty] | 0
167 | Вентилятор канальный | шт. | 1 |  | 1 |  |  |  | 1 |  | ZVK Ø200 ЗВО «Зенит”
168 | Быстроразъемный хомут | шт. | 2 |  | 2 |  |  |  | 2 |  | HTK Ø200 ЗВО «Зенит”
169 | Клапан обратный | шт | 1 |  | 1 |  |  |  | 1 |  | ZVOK Ø200 ЗВО «Зенит”
170 | Шумоглушитель | шт. | 2 |  | 2 |  |  |  | 2 |  | ZKVN Ø200/6 ЗВО «Зенит”
171 | Регулятор оборотов для вентилятора | шт | 1 |  | 1 |  |  |  | 1 |  | SRE 2,5 ЗВО «Зенит”
172 | Клапан противопожарный нормально открытый с электромеханическим приводом Belimo с напряжением питания 220В | шт. | 3 |  | 3 |  |  |  | 3 |  | FKS-1м(60)- Ø100- ТД VENTZB LE220-НО-К
173 | Клапан противопожарный нормально открытый с электромеханическим приводом Belimo с напряжением питания 220В | шт. | 1 |  | 1 |  |  |  | 1 |  | FKS-1м(60)- Ø200- ТД VENTZB LE220-НО-К
174 | Диффузор | шт. | 6 |  | 6 |  |  |  | 6 |  | ДПУ-М-Ф100 Арктос
175 | Воздуховод из тонколистовой холоднокатаной оцинкованной стали круглый б=0,5 (класс герметичности А) | м | 20 |  | 20 |  |  |  | 20 |  | Ø100 ГОСТ 14918-80
176 | Воздуховод из тонколистовой холоднокатаной оцинкованной стали круглый б=0,5 (класс герметичности А) | м | 6 |  | 6 |  |  |  | 6 |  | Ø160 ГОСТ 14918-80
177 | Воздуховод из тонколистовой холоднокатаной оцинкованной стали круглый б=0,5 (класс герметичности А) | м | 6 |  | 6 |  |  |  | 6 |  | Ø200 ГОСТ 14918-80
178 | Воздуховод из тонколистовой холоднокатаной оцинкованной стали круглый б=0,8 (класс герметичности B) | м | 3 |  | 3 |  |  |  | 3 |  | Ø100 ГОСТ 14918-80
179 | Воздуховод из тонколистовой холоднокатаной оцинкованной стали круглый б=0,8 (класс герметичности B) | м | 50 |  | 50 |  |  | 36 | 14 |  | Ø200 ГОСТ 14918-80
180 | Изоляция воздуховодов | комплекс | 1 |  | 1 |  |  | 0.7 | 0.3
181 | Комплексная огнезащитная система для воздуховодов, Et vent 30 толщ 4,5мм. | м2 | 36 |  | 36 |  |  | 25 | 11 |  | МБОР-5Ф Тизол
182 | Огнезащитный клей | кг | 25 |  | 25 |  |  | 22 | 3 |  | Плазас Тизол
183 | В2.10 | [7 empty] | 0
184 | Вентилятор канальный | шт. | 1 |  | 1 |  |  |  | 1 |  | ZVK Ø100 ЗВО «Зенит”
185 | Быстроразъемный хомут | шт. | 2 |  | 2 |  |  |  | 2 |  | HTK Ø100 ЗВО «Зенит”
186 | Клапан обратный | шт | 1 |  | 1 |  |  |  | 1 |  | ZVOK Ø100 ЗВО «Зенит”
187 | Регулятор оборотов для вентилятора | шт | 1 |  | 1 |  |  |  | 1 |  | SRE 2,5 ЗВО «Зенит”
188 | Клапан противопожарный нормально открытый с электромеханическим приводом Belimo с напряжением питания 220В | шт. | 2 |  | 2 |  |  |  | 2 |  | FKS-1м(60)- Ø100- ТД VENTZ BLE220-НО-К
189 | Диффузор | шт. | 1 |  | 1 |  |  |  | 1 |  | ДПУ-М-Ф100 Арктос
190 | Воздуховод из тонколистовой холоднокатаной оцинкованной стали круглый б=0,5 (класс герметичности А) | м | 10 |  | 10 |  |  |  | 10 |  | Ø100 ГОСТ 14918-80
191 | Воздуховод из тонколистовой холоднокатаной оцинкованной стали круглый б=0,8 (класс герметичности B) | м | 45 |  | 45 |  |  | 36 | 9 |  | Ø100 ГОСТ 14918-80
192 | Изоляция воздуховодов | комплекс | 1 |  | 1 |  |  | 0.75 | 0.25
193 | Комплексная огнезащитная система для воздуховодов, Et vent 30 толщ 4,5мм. | м2 | 16 |  | 16 |  |  | 12 | 4 |  | МБОР-5Ф Тизол
194 | Огнезащитный клей | кг | 11 |  | 11 |  |  | 9 | 2 |  | Плазас Тизол
195 | В3.10 | [7 empty] | 0
196 | Вентилятор канальный | шт. | 1 |  | 1 |  |  |  | 1 |  | ZVK Ø160 ЗВО «Зенит”
197 | Быстроразъемный хомут | шт. | 2 |  | 2 |  |  |  | 2 |  | HTK Ø160 ЗВО «Зенит”
198 | Клапан обратный | шт | 1 |  | 1 |  |  |  | 1 |  | ZVOK Ø160 ЗВО «Зенит”
199 | Шумоглушитель | шт. | 2 |  | 2 |  |  |  | 2 |  | ZKVN Ø160/6 ЗВО «Зенит”
200 | Регулятор оборотов для вентилятора | шт | 1 |  | 1 |  |  |  | 1 |  | SRE 2,5 ЗВО «Зенит”
201 | Клапан противопожарный нормально открытый с электромеханическим приводом Belimo с напряжением питания 220В | шт. | 2 |  | 2 |  |  |  | 2 |  | FKS-1м(90)- Ø160- ТД VENTZ BLE220-НО-К
202 | Решетка | шт. | 1 |  | 1 |  |  |  | 1 |  | АБР 600х150 Арктос
203 | Воздуховод из тонколистовой холоднокатаной оцинкованной стали круглый б=0,5 (класс герметичности А) | м | 8 |  | 8 |  |  |  | 8 |  | Ø160 ГОСТ 14918-80
204 | Воздуховод из тонколистовой холоднокатаной оцинкованной стали круглый б=0,8 (класс герметичности B) | м | 65 |  | 65 |  |  | 15 | 50 |  | Ø160 ГОСТ 14918-80
205 | Изоляция воздуховодов | комплекс | 1 |  | 1 |  |  | 0.2 | 0.8
206 | Комплексная огнезащитная система для воздуховодов, Et vent 60 толщ 4,5мм. | м2 | 25 |  | 25 |  |  | 8 | 17 |  | МБОР-5Ф Тизол
207 | Комплексная огнезащитная система для воздуховодов, Et vent 150 толщ 16мм. | м2 | 11 |  | 11 |  |  |  | 11 |  | МБОР-16Ф Тизол
208 | Огнезащитный клей | кг | 101 |  | 101 |  |  | 7 | 94 |  | Плазас Тизол
209 | В4.10 | [7 empty] | 0
210 | Вентилятор канальный | шт. | 1 |  | 1 |  |  |  | 1 |  | ZVK Ø100 ЗВО «Зенит”
211 | Быстроразъемный хомут | шт. | 2 |  | 2 |  |  |  | 2 |  | HTK Ø100 ЗВО «Зенит”
212 | Клапан обратный | шт | 1 |  | 1 |  |  |  | 1 |  | ZVOK Ø100 ЗВО «Зенит”
213 | Шумоглушитель | шт. | 1 |  | 1 |  |  |  | 1 |  | ZKVN Ø100/6 ЗВО «Зенит”
214 | Регулятор оборотов для вентилятора | шт | 1 |  | 1 |  |  |  | 1 |  | SRE 2,5 ЗВО «Зенит”
215 | Клапан противопожарный нормально открытый с электромеханическим приводом Belimo с напряжением питания 220В | шт. | 2 |  | 2 |  |  |  | 2 |  | FKS-1м(90)- Ø100- ТД VENTZ BLE220-НО-К
216 | Диффузор | шт. | 1 |  | 1 |  |  |  | 1 |  | ДПУ-М-Ф100 Арктос
217 | Воздуховод из тонколистовой холоднокатаной оцинкованной стали круглый б=0,5 (класс герметичности А) | м | 6 |  | 6 |  |  |  | 6 |  | Ø100 ГОСТ 14918-80
218 | Воздуховод из тонколистовой холоднокатаной оцинкованной стали круглый б=0,8 (класс герметичности B) | м | 65 |  | 65 |  |  | 15 | 50 |  | Ø100 ГОСТ 14918-80
219 | Изоляция воздуховодов | комплекс | 1 |  | 1 |  |  | 0.2 | 0.8
220 | Комплексная огнезащитная система для воздуховодов, Et vent 60 толщ 4,5мм. | м2 | 16 |  | 16 |  |  | 5 | 11 |  | МБОР-5Ф Тизол
221 | Комплексная огнезащитная система для воздуховодов, Et vent 150 толщ 16мм. | м2 | 7 |  | 7 |  |  |  | 7 |  | МБОР-16Ф Тизол
222 | Огнезащитный клей | кг | 30 |  | 30 |  |  | 4 | 26 |  | Плазас Тизол
223 | Монтаж систем вентиляции помещений подвала и 1 этажа. Секция 11. | [7 empty] | 0
224 | П1.11 | [7 empty] | 0
225 | Заслонка | шт | 1 |  | 1 |  |  |  | 1 |  | ZVA 50-25 ЗВО «Зенит”
226 | Решетка | шт. | 3 |  | 3 |  |  |  | 3 |  | АБР 600х300 Арктос
227 | Решетка наружная с сеткой | шт. | 1 |  | 1 |  |  |  | 1 |  | АРН+С 700х600 Арктос
228 | Воздуховод из тонколистовой холоднокатаной оцинкованной стали прямоугольный б=0,7 (класс герметичности А) | м | 8 |  | 8 |  |  |  | 8 |  | 500х300 ГОСТ 14918-80
229 | Воздуховод из тонколистовой холоднокатаной оцинкованной стали прямоугольный б=0,8 (класс герметичности Б) | м | 3 |  | 3 |  |  |  | 3 |  | 500х300 ГОСТ 14918-80
230 | Тепловая изоляция воздуховодов матами прошивными из минеральной (каменной) ваты, кашированные сеткой из стальной оцинкованной проволоки и неармированной алюминиевой фольгой с одной стороны | м2 | 6 |  | 6 |  |  |  | 6 |  | ALU1 WIRED MAT 105 «Rockwool» толщиной 50 мм.
231 | В1.11 | [7 empty] | 0
232 | Вентилятор канальный | шт. | 1 |  | 1 |  |  |  | 1 |  | ZVP 50-25/22.4D ЗВО «Зенит”
233 | Гибкие вставки | шт. | 2 |  | 2 |  |  |  | 2 |  | ZVG 50-25 ЗВО «Зенит”
234 | Заслонка | шт | 1 |  | 1 |  |  |  | 1 |  | ZVA 50-25 ЗВО «Зенит”
235 | Шумоглушитель | шт. | 2 |  | 2 |  |  |  | 2 |  | ZVN 50-25 ЗВО «Зенит”
236 | Регулятор оборотов для вентилятора | шт | 1 |  | 1 |  |  |  | 1 |  | SRE 2,5 ЗВО «Зенит”
237 | Решетка | шт. | 3 |  | 3 |  |  |  | 3 |  | АБР 600х300 Арктос
238 | Решетка наружная с сеткой | шт. | 1 |  | 1 |  |  |  | 1 |  | АРН+С 700х600 Арктос
239 | Воздуховод из тонколистовой холоднокатаной оцинкованной стали прямоугольный б=0,7 (класс герметичности А) | м | 2 |  | 2 |  |  |  | 2 |  | 500х250 ГОСТ 14918-80
240 | Воздуховод из тонколистовой холоднокатаной оцинкованной стали прямоугольный б=0,7 (класс герметичности А) | м | 35 |  | 35 |  |  |  | 35 |  | 400х200 ГОСТ 14918-80
241 | Воздуховод из тонколистовой холоднокатаной оцинкованной стали прямоугольный б=0,8 (класс герметичности Б) | м | 45 |  | 45 |  |  | 36 | 9 |  | 400х200 ГОСТ 14918-80
242 | Изоляция воздуховодов | комплекс | 1 |  | 1 |  |  | 0.73 | 0.27
243 | Комплексная огнезащитная система для воздуховодов, Et vent 30 толщ 4,5мм. | м2 | 59 |  | 59 |  |  | 43 | 16 |  | МБОР-5Ф Тизол
244 | Огнезащитный клей | кг | 42 |  | 42 |  |  | 38 | 4 |  | Плазас Тизол
245 | Монтаж систем вентиляции помещений подвала и 1 этажа. Секция 12. | [7 empty] | 0
246 | В1.12 | [7 empty] | 0
247 | Вентилятор канальный | шт. | 1 |  | 1 |  |  |  | 1 |  | ZVK Ø100 ЗВО «Зенит”
248 | Быстроразъемный хомут | шт. | 2 |  | 2 |  |  |  | 2 |  | HTK Ø100 ЗВО «Зенит”
249 | Клапан обратный | шт | 1 |  | 1 |  |  |  | 1 |  | ZVOK Ø100 ЗВО «Зенит”
250 | Шумоглушитель | шт. | 1 |  | 1 |  |  |  | 1 |  | ZKVN Ø100/6 ЗВО «Зенит”
251 | Регулятор оборотов для вентилятора | шт | 1 |  | 1 |  |  |  | 1 |  | SRE 2,5 ЗВО «Зенит”
252 | Клапан противопожарный нормально открытый с электромеханическим приводом Belimo с напряжением питания 220В | шт. | 2 |  | 2 |  |  |  | 2 |  | FKS-1м(60)- Ø100- ТД VENTZ BLE220-НО-К
253 | Диффузор | шт. | 1 |  | 1 |  |  |  | 1 |  | ДПУ-М-Ф100 Арктос
254 | Воздуховод из тонколистовой холоднокатаной оцинкованной стали круглый б=0,5 (класс герметичности А) | м | 10 |  | 10 |  |  |  | 10 |  | Ø100 ГОСТ 14918-80
255 | Воздуховод из тонколистовой холоднокатаной оцинкованной стали круглый б=0,8 (класс герметичности B) | м | 5 |  | 5 |  |  |  | 5 |  | Ø100 ГОСТ 14918-80
256 | Изоляция воздуховодов | комплекс | 0 |  | 0 |  |  |  | 0
257 | Комплексная огнезащитная система для воздуховодов, Et vent 30 толщ 4,5мм. | м2 | 0 |  | 0 |  |  |  | 0 |  | МБОР-5Ф Тизол
258 | Огнезащитный клей | кг | 0 |  | 0 |  |  |  | 0 |  | Плазас Тизол
259 | Монтаж систем вентиляции жилых этажей. Секция 7. | [7 empty] | 0
260 | В7.7-В32.7 | [7 empty] | 0
261 | Вентилятор осевой с обратным клапаном | шт | 26 |  | 26 |  |  |  | 26 |  | ERA 4C ООО "ЭРА"
262 | Решетка вентиляционная с регулируемым живым сечением, разъемная 180х250 | шт | 296 |  | 296 |  |  |  | 296 |  | 1825РРП ООО "ЭРА"
263 | Воздуховод из тонколистовой холоднокатаной оцинкованной стали прямоугольный б=0,7 (класс герметичности А) | м | 40 |  | 40 |  |  |  | 40 |  | 100х200 ГОСТ 14918-80
264 | Воздуховод из тонколистовой холоднокатаной оцинкованной стали круглый б=0,5 (класс герметичности А) | м | 3 |  | 3 |  |  |  | 3 |  | Ø100 ГОСТ 14918-80
265 | Клапан приточный стеновой | шт. | 233 |  | 233 |  |  |  | 233 |  | Norvind Optima ООО «Домвент»
266 | Дефлектор | шт. | 4 |  | 4 |  |  |  | 4 |  | Д 315.00.000 №3 Ду315 ЗВО «Зенит”
267 | Дефлектор | шт. | 1 |  | 1 |  |  |  | 1 |  | Д 315.00.000-01 №4 Ду400 ЗВО «Зенит”
268 | Дефлектор | шт. | 10 |  | 10 |  |  |  | 10 |  | Д 315.00.000-02 №5 Ду500 ЗВО «Зенит”
269 | Воздуховод из тонколистовой холоднокатаной оцинкованной стали круглый б=0,5 (класс герметичности А) | м | 78 |  | 78 |  |  |  | 78 |  | Ø100 ГОСТ 14918-80
270 | Зонт круглый Ду100 | шт. | 26 |  | 26 |  |  |  | 26 |  | ЗК.000.00 Ду100
271 | ВЕ11л | [7 empty] | 0
272 | Дефлектор | шт. | 1 |  | 1 |  |  |  | 1 |  | Д 200.00.000 Ду200 ЗВО «Зенит”
273 | Узел прохода через кровлю | шт. | 1 |  | 1 |  |  |  | 1 |  | УП1-200 ЗВО «Зенит”
274 | ВЕ12л | [7 empty] | 0
275 | Дефлектор | шт. | 1 |  | 1 |  |  |  | 1 |  | Д 200.00.000 Ду200 ЗВО «Зенит”
276 | Узел прохода через кровлю | шт. | 1 |  | 1 |  |  |  | 1 |  | УП1-200 ЗВО «Зенит”
277 | Монтаж систем вентиляции жилых этажей. Секция 8. | [7 empty] | 0
278 | В2.8-В22.8 | [7 empty] | 0
279 | Вентилятор осевой с обратным клапаном | шт | 22 |  | 22 |  |  |  | 22 |  | ERA 4C ООО "ЭРА"
280 | Решетка вентиляционная с регулируемым живым сечением, разъемная 180х250 | шт | 262 |  | 262 |  |  |  | 262 |  | 1825РРП ООО "ЭРА"
281 | Воздуховод из тонколистовой холоднокатаной оцинкованной стали прямоугольный б=0,7 (класс герметичности А) | м | 20 |  | 20 |  |  |  | 20 |  | 100х200 ГОСТ 14918-80
282 | Воздуховод из тонколистовой холоднокатаной оцинкованной стали круглый б=0,5 (класс герметичности А) | м | 3 |  | 3 |  |  |  | 3 |  | Ø100 ГОСТ 14918-80
283 | Клапан приточный стеновой | шт. | 181 |  | 181 |  |  |  | 181 |  | Norvind Optima ООО «Домвент»
284 | Дефлектор | шт. | 2 |  | 2 |  |  |  | 2 |  | Д 315.00.000 №3 Ду315 ЗВО «Зенит”
285 | Дефлектор | шт. | 2 |  | 2 |  |  |  | 2 |  | Д 315.00.000-01 №4 Ду400 ЗВО «Зенит”
286 | Дефлектор | шт. | 9 |  | 9 |  |  |  | 9 |  | Д 315.00.000-02 №5 Ду500 ЗВО «Зенит”
287 | Воздуховод из тонколистовой холоднокатаной оцинкованной стали круглый б=0,5 (класс герметичности А) | м | 66 |  | 66 |  |  |  | 66 |  | Ø100 ГОСТ 14918-80
288 | Зонт круглый Ду100 | шт. | 22 |  | 22 |  |  |  | 22 |  | ЗК.000.00 Ду100
289 | ВЕ13л | [7 empty] | 0
290 | Дефлектор | шт. | 1 |  | 1 |  |  |  | 1 |  | Д 200.00.000 Ду200 ЗВО «Зенит”
291 | Узел прохода через кровлю | шт. | 1 |  | 1 |  |  |  | 1 |  | УП1-200 ЗВО «Зенит”
292 | ВЕ14л | [7 empty] | 0
293 | Дефлектор | шт. | 1 |  | 1 |  |  |  | 1 |  | Д 200.00.000 Ду200 ЗВО «Зенит”
294 | Узел прохода через кровлю | шт. | 1 |  | 1 |  |  |  | 1 |  | УП1-200 ЗВО «Зенит”
295 | Монтаж систем вентиляции жилых этажей. Секция 9. | [7 empty] | 0
296 | В3.9-В24.9 | [7 empty] | 0
297 | Вентилятор осевой с обратным клапаном | шт | 22 |  | 22 |  |  |  | 22 |  | ERA 4C ООО "ЭРА"
298 | Решетка вентиляционная с регулируемым живым сечением, разъемная 180х250 | шт | 262 |  | 262 |  |  |  | 262 |  | 1825РРП ООО "ЭРА"
299 | Воздуховод из тонколистовой холоднокатаной оцинкованной стали прямоугольный б=0,7 (класс герметичности А) | м | 20 |  | 20 |  |  |  | 20 |  | 100х200 ГОСТ 14918-80
300 | Воздуховод из тонколистовой холоднокатаной оцинкованной стали круглый б=0,5 (класс герметичности А) | м | 3 |  | 3 |  |  |  | 3 |  | Ø100 ГОСТ 14918-80
301 | Клапан приточный стеновой | шт. | 179 |  | 179 |  |  |  | 179 |  | Norvind Optima ООО «Домвент»
302 | Дефлектор | шт. | 2 |  | 2 |  |  |  | 2 |  | Д 315.00.000 №3 Ду315 ЗВО «Зенит”
303 | Дефлектор | шт. | 2 |  | 2 |  |  |  | 2 |  | Д 315.00.000-01 №4 Ду400 ЗВО «Зенит”
304 | Дефлектор | шт. | 9 |  | 9 |  |  |  | 9 |  | Д 315.00.000-02 №5 Ду500 ЗВО «Зенит”
305 | Воздуховод из тонколистовой холоднокатаной оцинкованной стали круглый б=0,5 (класс герметичности А) | м | 66 |  | 66 |  |  |  | 66 |  | Ø100 ГОСТ 14918-80
306 | Зонт круглый Ду100 | шт. | 22 |  | 22 |  |  |  | 22 |  | ЗК.000.00 Ду100
307 | ВЕ15л | [7 empty] | 0
308 | Дефлектор | шт. | 1 |  | 1 |  |  |  | 1 |  | Д 200.00.000 Ду200 ЗВО «Зенит”
309 | Узел прохода через кровлю | шт. | 1 |  | 1 |  |  |  | 1 |  | УП1-200 ЗВО «Зенит”
310 | ВЕ16л | [7 empty] | 0
311 | Дефлектор | шт. | 1 |  | 1 |  |  |  | 1 |  | Д 200.00.000 Ду200 ЗВО «Зенит”
312 | Узел прохода через кровлю | шт. | 1 |  | 1 |  |  |  | 1 |  | УП1-200 ЗВО «Зенит”
313 | Монтаж систем вентиляции жилых этажей. Секция 10. | [7 empty] | 0
314 | В7.10-В20.10 | [7 empty] | 0
315 | Вентилятор осевой с обратным клапаном | шт | 14 |  | 14 |  |  |  | 14 |  | ERA 4C ООО "ЭРА"
316 | Решетка вентиляционная с регулируемым живым сечением, разъемная 180х250 | шт | 123 |  | 123 |  |  |  | 123 |  | 1825РРП ООО "ЭРА"
317 | Воздуховод из тонколистовой холоднокатаной оцинкованной стали прямоугольный б=0,7 (класс герметичности А) | м | 10 |  | 10 |  |  |  | 10 |  | 100х200 ГОСТ 14918-80
318 | Воздуховод из тонколистовой холоднокатаной оцинкованной стали круглый б=0,5 (класс герметичности А) | м | 2 |  | 2 |  |  |  | 2 |  | Ø100 ГОСТ 14918-80
319 | Клапан приточный стеновой | шт. | 127 |  | 127 |  |  |  | 127 |  | Norvind Optima ООО «Домвент»
320 | Решетка переточная | шт. | 12 |  | 12 |  |  |  | 12 |  | РП 100х200 «Арктос»
321 | Дефлектор | шт. | 2 |  | 2 |  |  |  | 2 |  | Д 315.00.000 №3 Ду315 ЗВО «Зенит”
322 | Дефлектор | шт. | 2 |  | 2 |  |  |  | 2 |  | Д 315.00.000-01 №4 Ду400 ЗВО «Зенит”
323 | Дефлектор | шт. | 3 |  | 3 |  |  |  | 3 |  | Д 315.00.000-02 №5 Ду500 ЗВО «Зенит”
324 | Воздуховод из тонколистовой холоднокатаной оцинкованной стали круглый б=0,5 (класс герметичности А) | м | 50 |  | 50 |  |  |  | 50 |  | Ø100 ГОСТ 14918-80
325 | Зонт круглый Ду100 | шт. | 13 |  | 13 |  |  |  | 13 |  | ЗК.000.00 Ду100
326 | Зонт прямоугольный | шт. | 1 |  | 1 |  |  |  | 1 |  | 800х600 Бастион
327 | ВЕ17л | [7 empty] | 0
328 | Дефлектор | шт. | 1 |  | 1 |  |  |  | 1 |  | Д 200.00.000 Ду200 ЗВО «Зенит”
329 | Узел прохода через кровлю | шт. | 1 |  | 1 |  |  |  | 1 |  | УП1-200 ЗВО «Зенит”
330 | ВЕ18л | [7 empty] | 0
331 | Дефлектор | шт. | 1 |  | 1 |  |  |  | 1 |  | Д 200.00.000 Ду200 ЗВО «Зенит”
332 | Узел прохода через кровлю | шт. | 1 |  | 1 |  |  |  | 1 |  | УП1-200 ЗВО «Зенит”
333 | Монтаж систем вентиляции жилых этажей. Секция 11. | [7 empty] | 0
334 | В2.11-В13.11 | [7 empty] | 0
335 | Вентилятор осевой с обратным клапаном | шт | 12 |  | 12 |  |  |  | 12 |  | ERA 4C ООО "ЭРА"
336 | Решетка вентиляционная с регулируемым живым сечением, разъемная 180х250 | шт | 100 |  | 100 |  |  |  | 100 |  | 1825РРП ООО "ЭРА"
337 | Воздуховод из тонколистовой холоднокатаной оцинкованной стали прямоугольный б=0,7 (класс герметичности А) | м | 40 |  | 40 |  |  |  | 40 |  | 100х200 ГОСТ 14918-80
338 | Воздуховод из тонколистовой холоднокатаной оцинкованной стали круглый б=0,5 (класс герметичности А) | м | 7 |  | 7 |  |  |  | 7 |  | Ø100 ГОСТ 14918-80
339 | Клапан приточный стеновой | шт. | 112 |  | 112 |  |  |  | 112 |  | Norvind Optima ООО «Домвент»
340 | Решетка переточная | шт. | 8 |  | 8 |  |  |  | 8 |  | РП 100х200 «Арктос»
341 | Дефлектор | шт. | 11 |  | 11 |  |  |  | 11 |  | Д 315.00.000 №3 Ду315 ЗВО «Зенит”
342 | Воздуховод из тонколистовой холоднокатаной оцинкованной стали круглый б=0,5 (класс герметичности А) | м | 36 |  | 36 |  |  |  | 36 |  | Ø100 ГОСТ 14918-80
343 | Зонт круглый Ду100 | шт. | 12 |  | 12 |  |  |  | 12 |  | ЗК.000.00 Ду100
344 | ВЕ19л | [7 empty] | 0
345 | Дефлектор | шт. | 1 |  | 1 |  |  |  | 1 |  | Д 200.00.000 Ду200 ЗВО «Зенит”
346 | Узел прохода через кровлю | шт. | 1 |  | 1 |  |  |  | 1 |  | УП1-200 ЗВО «Зенит”
347 | Монтаж систем вентиляции жилых этажей. Секция 12. | [7 empty] | 0
348 | В3.12-В10.12 | [7 empty] | 0
349 | Вентилятор осевой с обратным клапаном | шт | 8 |  | 8 |  |  |  | 8 |  | ERA 4C ООО "ЭРА"
350 | Решетка вентиляционная с регулируемым живым сечением, разъемная 180х250 | шт | 56 |  | 56 |  |  |  | 56 |  | 1825РРП ООО "ЭРА"
351 | Воздуховод из тонколистовой холоднокатаной оцинкованной стали прямоугольный б=0,7 (класс герметичности А) | м | 40 |  | 40 |  |  |  | 40 |  | 100х200 ГОСТ 14918-80
352 | Воздуховод из тонколистовой холоднокатаной оцинкованной стали круглый б=0,5 (класс герметичности А) | м | 7 |  | 7 |  |  |  | 7 |  | Ø100 ГОСТ 14918-80
353 | Клапан приточный стеновой | шт. | 80 |  | 80 |  |  |  | 80 |  | Norvind Optima ООО «Домвент»
354 | Решетка переточная | шт. | 8 |  | 8 |  |  |  | 8 |  | РП 100х200 «Арктос»
355 | Дефлектор | шт. | 5 |  | 5 |  |  |  | 5 |  | Д 315.00.000 №3 Ду315 ЗВО «Зенит”
356 | Дефлектор | шт. | 1 |  | 1 |  |  |  | 1 |  | Д 315.00.000-01 №4 Ду400 ЗВО «Зенит”
357 | Воздуховод из тонколистовой холоднокатаной оцинкованной стали круглый б=0,5 (класс герметичности А) | м | 24 |  | 24 |  |  |  | 24 |  | Ø100 ГОСТ 14918-80
358 | Зонт круглый Ду100 | шт. | 8 |  | 8 |  |  |  | 8 |  | ЗК.000.00 Ду100
359 | ВЕ20л | [7 empty] | 0
360 | Дефлектор | шт. | 1 |  | 1 |  |  |  | 1 |  | Д 200.00.000 Ду200 ЗВО «Зенит”
361 | Узел прохода через кровлю | шт. | 1 |  | 1 |  |  |  | 1 |  | УП1-200 ЗВО «Зенит”
362 | СМР по разделу "Системы общеобменной вентиляции. Жилая часть. Корпус 1Б": | [7 empty] | 0
363 | ПНР ( 15% от стоимости СМР) по разделу "Системы общеобменной вентиляции. Жилая часть. Корпус 1Б": | [7 empty] | 0
364 | Материалы подрядчика: | [7 empty] | 0
365 | Фасонные элементы: | комплект | 0.99 |  | 0.99 |  |  | 0.39 | 0.6
366 | Крепеж: | комплект | 0.99 |  | 0.99 |  |  | 0.39 | 0.6
367 | Прочие расходные материалы: | комплект | 0.99 |  | 0.99 |  |  | 0.39 | 0.6
368 | Итого материалы по разделу "Системы общеобменной вентиляции. Жилая часть. Корпус 1Б": | [7 empty] | 0
369 | Итого по разделу "Системы общеобменной вентиляции. Жилая часть. Корпус 1Б": | [7 empty] | 0
370 | Системы общеобменной вентиляции. Встроенная часть. Корпус 1Б. | [7 empty] | 0
371 | Монтаж систем вентиляции встроенных помещений 1 этажа. Секция 10-11. | [7 empty] | 0
372 | В20.1в | [7 empty] | 0
373 | Клапан противопожарный нормально открытый с электромеханическим приводом Belimo с напряжением питания 220В | шт. | 2 |  | 2 |  |  |  | 2 |  | FKS-1м(60)- 600х300-BLE220-НО-К ТД VENTZ
374 | Воздуховод из тонколистовой холоднокатаной оцинкованной стали прямоугольный б=0,7 (класс герметичности А) | м | 12 |  | 12 |  |  |  | 12 |  | 600х300 ГОСТ 14918-80
375 | Воздуховод из тонколистовой холоднокатаной оцинкованной стали прямоугольный б=0,8 (класс герметичности B) | м | 45 |  | 45 |  |  | 36 | 9 |  | 800х200 ГОСТ 14918-80
376 | Изоляция воздуховодов | комплекс | 1 |  | 1 |  |  | 0.86 | 0.14
377 | Комплексная огнезащитная система для воздуховодов, Et vent 30 толщ 4,5мм. | м2 | 100 |  | 100 |  |  | 86 | 14 |  | МБОР-5Ф Тизол
378 | Огнезащитный клей | кг | 70 |  | 70 |  |  | 68 | 2 |  | Плазас Тизол
379 | В20.2в | [7 empty] | 0
380 | Вентилятор канальный | шт. | 1 |  | 1 |  |  |  | 1 |  | ZVK Ø125 ЗВО «Зенит”
381 | Быстроразъемный хомут | шт. | 2 |  | 2 |  |  |  | 2 |  | HTK Ø125 ЗВО «Зенит”
382 | Клапан обратный | шт | 1 |  | 1 |  |  |  | 1 |  | ZVOK Ø125 ЗВО «Зенит”
383 | Шумоглушитель | шт. | 1 |  | 1 |  |  |  | 1 |  | ZKVN Ø125/6 ЗВО «Зенит”
384 | Регулятор оборотов для вентилятора | шт | 1 |  | 1 |  |  |  | 1 |  | SRE 2,5 ЗВО «Зенит”
385 | Клапан противопожарный нормально открытый с электромеханическим приводом Belimo с напряжением питания 220В | шт. | 2 |  | 2 |  |  |  | 2 |  | FKS-1м(60)- Ø125-BLE220-НО-К ТД VENTZ
386 | Диффузор | шт. | 3 |  | 3 |  |  |  | 3 |  | ДПУ-М-Ф100 Арктос
387 | Воздуховод из тонколистовой холоднокатаной оцинкованной стали круглый б=0,5 (класс герметичности А) | м | 5 |  | 5 |  |  |  | 5 |  | Ø100 ГОСТ 14918-80
388 | Воздуховод из тонколистовой холоднокатаной оцинкованной стали круглый б=0,5 (класс герметичности А) | м | 8 |  | 8 |  |  |  | 8 |  | Ø125 ГОСТ 14918-80
389 | Воздуховод из тонколистовой холоднокатаной оцинкованной стали круглый б=0,8 (класс герметичности B) | м | 45 |  | 45 |  |  | 36 | 9 |  | Ø125 ГОСТ 14918-80
390 | Изоляция воздуховодов | комплекс | 1 |  | 1 |  |  | 0.8 | 0.2
391 | Комплексная огнезащитная система для воздуховодов, Et vent 30 толщ 4,5мм. | м2 | 19 |  | 19 |  |  | 15 | 4 |  | МБОР-5Ф Тизол
392 | Огнезащитный клей | кг | 14 |  | 14 |  |  | 12 | 2 |  | Плазас Тизол
393 | В20.3в | [7 empty] | 0
394 | Вентилятор канальный | шт. | 1 |  | 1 |  |  |  | 1 |  | ZVK Ø100 ЗВО «Зенит”
395 | Быстроразъемный хомут | шт. | 2 |  | 2 |  |  |  | 2 |  | HTK Ø100 ЗВО «Зенит”
396 | Клапан обратный | шт | 1 |  | 1 |  |  |  | 1 |  | ZVOK Ø100 ЗВО «Зенит”
397 | Шумоглушитель | шт. | 1 |  | 1 |  |  |  | 1 |  | ZKVN Ø100/6 ЗВО «Зенит”
398 | Регулятор оборотов для вентилятора | шт | 1 |  | 1 |  |  |  | 1 |  | SRE 2,5 ЗВО «Зенит”
399 | Клапан противопожарный нормально открытый с электромеханическим приводом Belimo с напряжением питания 220В | шт. | 2 |  | 2 |  |  |  | 2 |  | FKS-1м(60)- Ø100-BLE220-НО-К ТД VENTZ
400 | Диффузор | шт. | 1 |  | 1 |  |  |  | 1 |  | ДПУ-М-Ф100 Арктос
401 | Воздуховод из тонколистовой холоднокатаной оцинкованной стали круглый б=0,5 (класс герметичности А) | м | 15 |  | 15 |  |  |  | 15 |  | Ø100 ГОСТ 14918-80
402 | Воздуховод из тонколистовой холоднокатаной оцинкованной стали круглый б=0,8 (класс герметичности B) | м | 5 |  | 5 |  |  |  | 5 |  | Ø100 ГОСТ 14918-80
403 | Изоляция воздуховодов | комплекс | 0 |  | 0 |  |  |  | 0
404 | Комплексная огнезащитная система для воздуховодов, Et vent 30 толщ 4,5мм. | м2 | 0 |  | 0 |  |  |  | 0 |  | МБОР-5Ф Тизол
405 | Огнезащитный клей | кг | 0 |  | 0 |  |  |  | 0 |  | Плазас Тизол
406 | Монтаж систем вентиляции встроенных помещений 1 этажа. Секция 12. | [7 empty] | 0
407 | В21.1в | [7 empty] | 0
408 | Клапан противопожарный нормально открытый с электромеханическим приводом Belimo с напряжением питания 220В | шт. | 2 |  | 2 |  |  |  | 2 |  | FKS-1м(90)- Ø200-BLE220-НО-К ТД VENTZ
409 | Воздуховод из тонколистовой холоднокатаной оцинкованной стали круглый б=0,5 (класс герметичности А) | м | 4 |  | 4 |  |  |  | 4 |  | Ø200 ГОСТ 14918-80
410 | Воздуховод из тонколистовой холоднокатаной оцинкованной стали круглый б=0,8 (класс герметичности B) | м | 100 |  | 100 |  |  | 15 | 85 |  | Ø200 ГОСТ 14918-80
411 | Изоляция воздуховодов | комплекс | 1 |  | 1 |  |  | 0.29 | 0.71
412 | Комплексная огнезащитная система для воздуховодов, Et vent 60 толщ 4,5мм. | м2 | 31 |  | 31 |  |  | 9 | 22 |  | МБОР-5Ф Тизол
413 | Комплексная огнезащитная система для воздуховодов, Et vent 150 толщ 16мм. | м2 | 31 |  | 31 |  |  |  | 31 |  | МБОР-16Ф Тизол
414 | Огнезащитный клей | кг | 118 |  | 118 |  |  | 8 | 110 |  | Плазас Тизол
415 | В21.2в | [7 empty] | 0
416 | Вентилятор канальный | шт. | 1 |  | 1 |  |  |  | 1 |  | ZVK Ø100 ЗВО «Зенит”
417 | Быстроразъемный хомут | шт. | 2 |  | 2 |  |  |  | 2 |  | HTK Ø100 ЗВО «Зенит”
418 | Клапан обратный | шт | 1 |  | 1 |  |  |  | 1 |  | ZVOK Ø100 ЗВО «Зенит”
419 | Шумоглушитель | шт. | 1 |  | 1 |  |  |  | 1 |  | ZKVN Ø100/6 ЗВО «Зенит”
420 | Регулятор оборотов для вентилятора | шт | 1 |  | 1 |  |  |  | 1 |  | SRE 2,5 ЗВО «Зенит”
421 | Клапан противопожарный нормально открытый с электромеханическим приводом Belimo с напряжением питания 220В | шт. | 2 |  | 2 |  |  |  | 2 |  | FKS-1м(90)- Ø100-BLE220-НО-К ТД VENTZ
422 | Диффузор | шт. | 1 |  | 1 |  |  |  | 1 |  | ДПУ-М-Ф100 Арктос
423 | Воздуховод из тонколистовой холоднокатаной оцинкованной стали круглый б=0,5 (класс герметичности А) | м | 6 |  | 6 |  |  |  | 6 |  | Ø100 ГОСТ 14918-80
424 | Воздуховод из тонколистовой холоднокатаной оцинкованной стали круглый б=0,8 (класс герметичности B) | м | 100 |  | 100 |  |  | 15 | 85 |  | Ø100 ГОСТ 14918-80
425 | Изоляция воздуховодов | комплекс | 1 |  | 1 |  |  | 0.31 | 0.69
426 | Комплексная огнезащитная система для воздуховодов, Et vent 60 толщ 4,5мм. | м2 | 16 |  | 16 |  |  | 5 | 11 |  | МБОР-5Ф Тизол
427 | Комплексная огнезащитная система для воздуховодов, Et vent 150 толщ 16мм. | м2 | 16 |  | 16 |  |  |  | 16 |  | МБОР-16Ф Тизол
428 | Огнезащитный клей | кг | 59 |  | 59 |  |  | 4 | 55 |  | Плазас Тизол
429 | В22.1в | [7 empty] | 0
430 | Клапан противопожарный нормально открытый с электромеханическим приводом Belimo с напряжением питания 220В | шт. | 1 |  | 1 |  |  |  | 1 |  | FKS-1м(60)- Ø160-BLE220-НО-К ТД VENTZ
431 | Воздуховод из тонколистовой холоднокатаной оцинкованной стали круглый б=0,5 (класс герметичности А) | м | 2 |  | 2 |  |  |  | 2 |  | Ø160 ГОСТ 14918-80
432 | Воздуховод из тонколистовой холоднокатаной оцинкованной стали круглый б=0,8 (класс герметичности B) | м | 5 |  | 5 |  |  |  | 5 |  | Ø160 ГОСТ 14918-80
433 | Изоляция воздуховодов | комплекс | 0 |  | 0 |  |  |  | 0
434 | Комплексная огнезащитная система для воздуховодов, Et vent 30 толщ 4,5мм. | м2 | 0 |  | 0 |  |  |  | 0 |  | МБОР-5Ф Тизол
435 | Огнезащитный клей | кг | 0 |  | 0 |  |  |  | 0 |  | Плазас Тизол
436 | В22.2в | [7 empty] | 0
437 | Вентилятор канальный | шт. | 1 |  | 1 |  |  |  | 1 |  | ZVK Ø100 ЗВО «Зенит”
438 | Быстроразъемный хомут | шт. | 2 |  | 2 |  |  |  | 2 |  | HTK Ø100 ЗВО «Зенит”
439 | Клапан обратный | шт | 1 |  | 1 |  |  |  | 1 |  | ZVOK Ø100 ЗВО «Зенит”
440 | Шумоглушитель | шт. | 1 |  | 1 |  |  |  | 1 |  | ZKVN Ø100/6 ЗВО «Зенит”
441 | Регулятор оборотов для вентилятора | шт | 1 |  | 1 |  |  |  | 1 |  | SRE 2,5 ЗВО «Зенит”
442 | Клапан противопожарный нормально открытый с электромеханическим приводом Belimo с напряжением питания 220В | шт. | 1 |  | 1 |  |  |  | 1 |  | FKS-1м(60)- Ø100-BLE220-НО-К ТД VENTZ
443 | Диффузор | шт. | 1 |  | 1 |  |  |  | 1 |  | ДПУ-М-Ф100 Арктос
444 | Воздуховод из тонколистовой холоднокатаной оцинкованной стали круглый б=0,5 (класс герметичности А) | м | 4 |  | 4 |  |  |  | 4 |  | Ø100 ГОСТ 14918-80
445 | Воздуховод из тонколистовой холоднокатаной оцинкованной стали круглый б=0,8 (класс герметичности B) | м | 5 |  | 5 |  |  |  | 5 |  | Ø100 ГОСТ 14918-80
446 | Изоляция воздуховодов | комплекс | 0 |  | 0 |  |  |  | 0
447 | Комплексная огнезащитная система для воздуховодов, Et vent 30 толщ 4,5мм. | м2 | 0 |  | 0 |  |  |  | 0 |  | МБОР-5Ф Тизол
448 | Огнезащитный клей | кг | 0 |  | 0 |  |  |  | 0 |  | Плазас Тизол
449 | В23.1в | [7 empty] | 0
450 | Клапан противопожарный нормально открытый с электромеханическим приводом Belimo с напряжением питания 220В | шт. | 2 |  | 2 |  |  |  | 2 |  | FKS-1м(90)- Ø250- BLE220-НО-К ТД VENTZ
451 | Воздуховод из тонколистовой холоднокатаной оцинкованной стали круглый б=0,5 (класс герметичности А) | м | 4 |  | 4 |  |  |  | 4 |  | Ø250 ГОСТ 14918-80
452 | Воздуховод из тонколистовой холоднокатаной оцинкованной стали круглый б=0,8 (класс герметичности B) | м | 20 |  | 20 |  |  |  | 20 |  | Ø250 ГОСТ 14918-80
453 | Изоляция воздуховодов | комплекс | 0.3 |  | 0.3 |  |  |  | 0.3
454 | Комплексная огнезащитная система для воздуховодов, Et vent 30 толщ 4,5мм. | м2 | 0 |  | 0 |  |  |  | 0 |  | МБОР-5Ф Тизол
455 | Комплексная огнезащитная система для воздуховодов, Et vent 150 толщ 16мм. | м2 | 13 |  | 13 |  |  |  | 13 |  | МБОР-16Ф Тизол
456 | Огнезащитный клей | кг | 36 |  | 36 |  |  |  | 36 |  | Плазас Тизол
457 | В23.2в | [7 empty] | 0
458 | Вентилятор канальный | шт. | 1 |  | 1 |  |  |  | 1 |  | ZVK Ø100 ЗВО «Зенит”
459 | Быстроразъемный хомут | шт. | 2 |  | 2 |  |  |  | 2 |  | HTK Ø100 ЗВО «Зенит”
460 | Клапан обратный | шт | 1 |  | 1 |  |  |  | 1 |  | ZVOK Ø100 ЗВО «Зенит”
461 | Шумоглушитель | шт. | 1 |  | 1 |  |  |  | 1 |  | ZKVN Ø100/6 ЗВО «Зенит”
462 | Регулятор оборотов для вентилятора | шт | 1 |  | 1 |  |  |  | 1 |  | SRE 2,5 ЗВО «Зенит”
463 | Клапан противопожарный нормально открытый с электромеханическим приводом Belimo с напряжением питания 220В | шт. | 2 |  | 2 |  |  |  | 2 |  | FKS-1м(90)- Ø100-BLE220-НО-К ТД VENTZ
464 | Диффузор | шт. | 1 |  | 1 |  |  |  | 1 |  | ДПУ-М-Ф100 Арктос
465 | Воздуховод из тонколистовой холоднокатаной оцинкованной стали круглый б=0,5 (класс герметичности А) | м | 5 |  | 5 |  |  |  | 5 |  | Ø100 ГОСТ 14918-80
466 | Воздуховод из тонколистовой холоднокатаной оцинкованной стали круглый б=0,8 (класс герметичности B) | м | 20 |  | 20 |  |  |  | 20 |  | Ø100 ГОСТ 14918-80
467 | Изоляция воздуховодов | комплекс | 0.3 |  | 0.3 |  |  |  | 0.3
468 | Комплексная огнезащитная система для воздуховодов, Et vent 30 толщ 4,5мм. | м2 | 0 |  | 0 |  |  |  | 0 |  | МБОР-5Ф Тизол
469 | Комплексная огнезащитная система для воздуховодов, Et vent 150 толщ 16мм. | м2 | 5 |  | 5 |  |  |  | 5 |  | МБОР-16Ф Тизол
470 | Огнезащитный клей | кг | 14 |  | 14 |  |  |  | 14 |  | Плазас Тизол
471 | В24.1в | [7 empty] | 0
472 | Клапан противопожарный нормально открытый с электромеханическим приводом Belimo с напряжением питания 220В | шт. | 2 |  | 2 |  |  |  | 2 |  | FKS-1м(90)- Ø200- BLE220-НО-К ТД VENTZ
473 | Воздуховод из тонколистовой холоднокатаной оцинкованной стали круглый б=0,5 (класс герметичности А) | м | 4 |  | 4 |  |  |  | 4 |  | Ø200 ГОСТ 14918-80
474 | Воздуховод из тонколистовой холоднокатаной оцинкованной стали круглый б=0,8 (класс герметичности B) | м | 27 |  | 27 |  |  |  | 27 |  | Ø200 ГОСТ 14918-80
475 | Изоляция воздуховодов | комплекс | 0.4 |  | 0.4 |  |  |  | 0.4
476 | Комплексная огнезащитная система для воздуховодов, Et vent 30 толщ 4,5мм. | м2 | 0 |  | 0 |  |  |  | 0 |  | МБОР-5Ф Тизол
477 | Комплексная огнезащитная система для воздуховодов, Et vent 150 толщ 16мм. | м2 | 15 |  | 15 |  |  |  | 15 |  | МБОР-16Ф Тизол
478 | Огнезащитный клей | кг | 43 |  | 43 |  |  |  | 43 |  | Плазас Тизол
479 | В24.2в | [7 empty] | 0
480 | Вентилятор канальный | шт. | 1 |  | 1 |  |  |  | 1 |  | ZVK Ø100 ЗВО «Зенит”
481 | Быстроразъемный хомут | шт. | 2 |  | 2 |  |  |  | 2 |  | HTK Ø100 ЗВО «Зенит”
482 | Клапан обратный | шт | 1 |  | 1 |  |  |  | 1 |  | ZVOK Ø100 ЗВО «Зенит”
483 | Шумоглушитель | шт. | 1 |  | 1 |  |  |  | 1 |  | ZKVN Ø100/6 ЗВО «Зенит”
484 | Регулятор оборотов для вентилятора | шт | 1 |  | 1 |  |  |  | 1 |  | SRE 2,5 ЗВО «Зенит”
485 | Клапан противопожарный нормально открытый с электромеханическим приводом Belimo с напряжением питания 220В | шт. | 2 |  | 2 |  |  |  | 2 |  | FKS-1м(90)- Ø100-BLE220-НО-К ТД VENTZ
486 | Диффузор | шт. | 1 |  | 1 |  |  |  | 1 |  | ДПУ-М-Ф100 Арктос
487 | Воздуховод из тонколистовой холоднокатаной оцинкованной стали круглый б=0,5 (класс герметичности А) | м | 5 |  | 5 |  |  |  | 5 |  | Ø100 ГОСТ 14918-80
488 | Воздуховод из тонколистовой холоднокатаной оцинкованной стали круглый б=0,8 (класс герметичности B) | м | 27 |  | 27 |  |  |  | 27 |  | Ø100 ГОСТ 14918-80
489 | Изоляция воздуховодов | комплекс | 0.4 |  | 0.4 |  |  |  | 0.4
490 | Комплексная огнезащитная система для воздуховодов, Et vent 30 толщ 4,5мм. | м2 | 0 |  | 0 |  |  |  | 0 |  | МБОР-5Ф Тизол
491 | Комплексная огнезащитная система для воздуховодов, Et vent 150 толщ 16мм. | м2 | 8 |  | 8 |  |  |  | 8 |  | МБОР-16Ф Тизол
492 | Огнезащитный клей | кг | 24 |  | 24 |  |  |  | 24 |  | Плазас Тизол
493 | В25.1в | [7 empty] | 0
494 | Вентилятор канальный | шт. | 1 |  | 1 |  |  |  | 1 |  | ZVK Ø100 ЗВО «Зенит”
495 | Быстроразъемный хомут | шт. | 2 |  | 2 |  |  |  | 2 |  | HTK Ø100 ЗВО «Зенит”
496 | Клапан обратный | шт | 1 |  | 1 |  |  |  | 1 |  | ZVOK Ø100 ЗВО «Зенит”
497 | Шумоглушитель | шт. | 1 |  | 1 |  |  |  | 1 |  | ZKVN Ø100/6 ЗВО «Зенит”
498 | Регулятор оборотов для вентилятора | шт | 1 |  | 1 |  |  |  | 1 |  | SRE 2,5 ЗВО «Зенит”
499 | Клапан противопожарный нормально открытый с электромеханическим приводом Belimo с напряжением питания 220В | шт. | 2 |  | 2 |  |  |  | 2 |  | FKS-1м(90)- Ø100-BLE220-НО-К ТД VENTZ
500 | Диффузор | шт. | 1 |  | 1 |  |  |  | 1 |  | ДПУ-М-Ф100 Арктос
501 | Воздуховод из тонколистовой холоднокатаной оцинкованной стали круглый б=0,5 (класс герметичности А) | м | 5 |  | 5 |  |  |  | 5 |  | Ø100 ГОСТ 14918-80
502 | Воздуховод из тонколистовой холоднокатаной оцинкованной стали круглый б=0,8 (класс герметичности B) | м | 40 |  | 40 |  |  |  | 40 |  | Ø100 ГОСТ 14918-80
503 | Изоляция воздуховодов | комплекс | 0.5 |  | 0.5 |  |  |  | 0.5
504 | Комплексная огнезащитная система для воздуховодов, Et vent 60 толщ 4,5мм. | м2 | 0 |  | 0 |  |  |  | 0 |  | МБОР-5Ф Тизол
505 | Комплексная огнезащитная система для воздуховодов, Et vent 150 толщ 16мм. | м2 | 12 |  | 12 |  |  |  | 12 |  | МБОР-16Ф Тизол
506 | Огнезащитный клей | кг | 34 |  | 34 |  |  |  | 34 |  | Плазас Тизол
507 | [8 empty] | 0
508 | [8 empty] | 0
509 | Материалы подрядчика: | [7 empty] | 0
510 | Фасонные элементы: | комплект | 0.75 |  | 0.75 |  |  | 0.25 | 0.5
511 | Крепеж: | комплект | 0.75 |  | 0.75 |  |  | 0.25 | 0.5
512 | Прочие расходные материалы: | комплект | 0.75 |  | 0.75 |  |  | 0.25 | 0.5
513 | [8 empty] | 0
514 | [8 empty] | 0
515 | Системы общеобменной вентиляции. Подземный гараж | [7 empty] | 0
516 | Монтаж систем вентиляции подземого гаража Секция 1Е. Пожарный отсек 1 | [7 empty] | 0
517 | П1.3АС | [7 empty] | 0
518 | Вентилятор для прямоугольных каналов | шт. | 1 |  | 1 |  |  |  | 1 |  | ZVР 90-50\45.6D ЗВО «Зенит”
519 | Гибкие вставки | шт. | 2 |  | 2 |  |  |  | 2 |  | ZVG 90-50 ЗВО «Зенит”
520 | Воздухонагреватель водяной для прямоугольных каналов | шт | 1 |  | 1 |  |  |  | 1 |  | ZVH-W 90-50/2 ЗВО «Зенит”
521 | Фильтр кассетный для прямоугольных каналов | шт. | 1 |  | 1 |  |  |  | 1 |  | ZFP 90-50 ЗВО «Зенит”
522 | Вставка фильтрующая кассетная для прямоугольных каналов | шт | 1 |  | 1 |  |  |  | 1 |  | 90-50 G3 ЗВО «Зенит”
523 | Шумоглушитель прямоугольный | шт. | 1 |  | 1 |  |  |  | 1 |  | ZVN 90-50 L-1000 ЗВО «Зенит”
524 | Заслонка алюминиевая | шт. | 1 |  | 1 |  |  |  | 1 |  | ZVA 90-50 ЗВО «Зенит”
525 | Клапан противопожарный нормально открытый с электромеханическим приводом Belimo с напряжением питания 220В | шт. | 1 |  | 1 |  |  |  | 1 |  | FKS-1м(60)- 700х400-BLE220-НО-КТД VENTZ
526 | Клапан для круглых каналов | шт. | 1 |  | 1 |  |  |  | 1 |  | КВК Ø160 Арктос
527 | Решетка наружная с сеткой | шт. | 1 |  | 1 |  |  |  | 1 |  | АРН+С 1800х650 Арктос
528 | Решетка | шт. | 1 |  | 1 |  |  |  | 1 |  | АБР 300х150 Арктос
529 | Решетка | шт. | 6 |  | 6 |  |  |  | 6 |  | АБР 700х400 Арктос
530 | Воздуховод из тонколистовой холоднокатаной оцинкованной стали прямоугольный б=0,7 (класс герметичности А) | м | 10 |  | 10 |  |  |  | 10 |  | 500х150 ГОСТ 14918-80
531 | Воздуховод из тонколистовой холоднокатаной оцинкованной стали прямоугольный б=0,7 (класс герметичности А) | м | 10 |  | 10 |  |  |  | 10 |  | 500х250 ГОСТ 14918-80
532 | Воздуховод из тонколистовой холоднокатаной оцинкованной стали прямоугольный б=0,7 (класс герметичности А) | м | 10 |  | 10 |  |  |  | 10 |  | 600х300 ГОСТ 14918-80
533 | Воздуховод из тонколистовой холоднокатаной оцинкованной стали прямоугольный б=0,7 (класс герметичности А) | м | 10 |  | 10 |  |  |  | 10 |  | 600х350 ГОСТ 14918-80
534 | Воздуховод из тонколистовой холоднокатаной оцинкованной стали прямоугольный б=0,7 (класс герметичности А) | м | 75 |  | 75 |  |  |  | 75 |  | 700х400 ГОСТ 14918-80
535 | Воздуховод из тонколистовой холоднокатаной оцинкованной стали прямоугольный б=0,7 (класс герметичности А) | м | 3 |  | 3 |  |  |  | 3 |  | 800х300 ГОСТ 14918-80
536 | Воздуховод из тонколистовой холоднокатаной оцинкованной стали прямоугольный б=0,8 (класс герметичности Б) | м | 5 |  | 5 |  |  |  | 5 |  | 500х400 ГОСТ 14918-80
537 | Воздуховод из тонколистовой холоднокатаной оцинкованной стали прямоугольный б=0,8 (класс герметичности Б) | м | 5 |  | 5 |  |  |  | 5 |  | 700х400 ГОСТ 14918-80
538 | Воздуховод из тонколистовой холоднокатаной оцинкованной стали прямоугольный б=0,8 (класс герметичности Б) | м | 15 |  | 15 |  |  |  | 15 |  | 900х400 ГОСТ 14918-80
539 | Воздуховод из тонколистовой холоднокатаной оцинкованной стали прямоугольный б=0,8 (класс герметичности Б) | м | 1 |  | 1 |  |  |  | 1 |  | 1800х650 ГОСТ 14918-80
540 | Воздуховод из тонколистовой холоднокатаной оцинкованной стали круглый б=0,8 (класс герметичности B) | м | 1 |  | 1 |  |  |  | 1 |  | Ø160 ГОСТ 14918-80
541 | Изоляция воздуховодов | комплекс | 1 |  | 1 |  |  |  | 1
542 | Комплексная огнезащитная система для воздуховодов, Et vent 30 толщ 4,5мм. | м2 | 43 |  | 43 |  |  |  | 43 |  | МБОР-5Ф Тизол
543 | Огнезащитный клей | кг | 30 |  | 30 |  |  |  | 30 |  | Плазас Тизол
544 | Тепловая изоляция воздуховодов матами прошивными из минеральной (каменной) ваты, кашированные сеткой из стальной оцинкованной проволоки и неармированной алюминиевой фольгой с одной стороны | м2 | 31 |  | 31 |  |  |  | 31 |  | ALU1 WIRED MAT 105 «Rockwool», толщиной 50 мм.
545 | П2.3АС | [7 empty] | 0
546 | Вентилятор для прямоугольных каналов | шт. | 1 |  | 1 |  |  |  | 1 |  | ZVР 90-50\45.6D ЗВО «Зенит”
547 | Гибкие вставки | шт. | 2 |  | 2 |  |  |  | 2 |  | ZVG 90-50 ЗВО «Зенит”
548 | Воздухонагреватель водяной для прямоугольных каналов | шт | 1 |  | 1 |  |  |  | 1 |  | ZVH-W 90-50/2 ЗВО «Зенит”
549 | Фильтр кассетный для прямоугольных каналов | шт. | 1 |  | 1 |  |  |  | 1 |  | ZFP 90-50 ЗВО «Зенит”
550 | Вставка фильтрующая кассетная для прямоугольных каналов | шт | 1 |  | 1 |  |  |  | 1 |  | 90-50 G3 ЗВО «Зенит”
551 | Шумоглушитель прямоугольный | шт. | 1 |  | 1 |  |  |  | 1 |  | ZVN 90-50 L-1000 ЗВО «Зенит”
552 | Заслонка алюминиевая | шт. | 1 |  | 1 |  |  |  | 1 |  | ZVA 90-50 ЗВО «Зенит”
553 | Клапан противопожарный нормально открытый с электромеханическим приводом Belimo с напряжением питания 220В | шт. | 1 |  | 1 |  |  |  | 1 |  | FKS-1м(60)- 700х400-BLE220-НО-КТД VENTZ
554 | Решетка наружная с сеткой | шт. | 1 |  | 1 |  |  |  | 1 |  | АРН+С 1800х650 Арктос
555 | Решетка | шт. | 6 |  | 6 |  |  |  | 6 |  | АБР 700х400 Арктос
556 | Воздуховод из тонколистовой холоднокатаной оцинкованной стали прямоугольный б=0,7 (класс герметичности А) | м | 10 |  | 10 |  |  |  | 10 |  | 500х150 ГОСТ 14918-80
557 | Воздуховод из тонколистовой холоднокатаной оцинкованной стали прямоугольный б=0,7 (класс герметичности А) | м | 10 |  | 10 |  |  |  | 10 |  | 500х250 ГОСТ 14918-80
558 | Воздуховод из тонколистовой холоднокатаной оцинкованной стали прямоугольный б=0,7 (класс герметичности А) | м | 10 |  | 10 |  |  |  | 10 |  | 600х300 ГОСТ 14918-80
559 | Воздуховод из тонколистовой холоднокатаной оцинкованной стали прямоугольный б=0,7 (класс герметичности А) | м | 10 |  | 10 |  |  |  | 10 |  | 600х350 ГОСТ 14918-80
560 | Воздуховод из тонколистовой холоднокатаной оцинкованной стали прямоугольный б=0,7 (класс герметичности А) | м | 25 |  | 25 |  |  |  | 25 |  | 700х400 ГОСТ 14918-80
561 | Воздуховод из тонколистовой холоднокатаной оцинкованной стали прямоугольный б=0,7 (класс герметичности А) | м | 5 |  | 5 |  |  |  | 5 |  | 800х250 ГОСТ 14918-80
562 | Воздуховод из тонколистовой холоднокатаной оцинкованной стали прямоугольный б=0,8 (класс герметичности Б) | м | 10 |  | 10 |  |  |  | 10 |  | 500х400 ГОСТ 14918-80
563 | Воздуховод из тонколистовой холоднокатаной оцинкованной стали прямоугольный б=0,8 (класс герметичности Б) | м | 6 |  | 6 |  |  |  | 6 |  | 700х400 ГОСТ 14918-80
564 | Воздуховод из тонколистовой холоднокатаной оцинкованной стали прямоугольный б=0,8 (класс герметичности Б) | м | 20 |  | 20 |  |  |  | 20 |  | 900х400 ГОСТ 14918-80
565 | Воздуховод из тонколистовой холоднокатаной оцинкованной стали прямоугольный б=0,8 (класс герметичности Б) | м | 1 |  | 1 |  |  |  | 1 |  | 1800х650 ГОСТ 14918-80
566 | Изоляция воздуховодов | комплекс | 1 |  | 1 |  |  |  | 1
567 | Комплексная огнезащитная система для воздуховодов, Et vent 30 толщ 4,5мм. | м2 | 40 |  | 40 |  |  |  | 40 |  | МБОР-5Ф Тизол
568 | Огнезащитный клей | кг | 28 |  | 28 |  |  |  | 28 |  | Плазас Тизол
569 | Тепловая изоляция воздуховодов матами прошивными из минеральной (каменной) ваты, кашированные сеткой из стальной оцинкованной проволоки и неармированной алюминиевой фольгой с одной стороны | м2 | 60 |  | 60 |  |  |  | 60 |  | ALU1 WIRED MAT 105 «Rockwool», толщиной 50 мм.
570 | В1.3АС | [7 empty] | 0
571 | Вентилятор радиальный | шт. | 1 |  | 1 |  |  |  | 1 |  | ВР 80-75 №6,3 D=0,9 Dnom ЗВО «Зенит”
572 | Вставка гибкая типа «фланец-фланец» | шт. | 1 |  | 1 |  |  |  | 1 |  | №6,3 ЗВО «Зенит”
573 | Клапан обратный | шт | 1 |  | 1 |  |  |  | 1 |  | КПО 1000х600 ЗВО «Зенит”
574 | Щит управления вентилятором | шт. | 1 |  | 1 |  |  |  | 1 |  | ЗВО «Зенит”
575 | Частотный преобразователь | шт | 1 |  | 1 |  |  |  | 1 |  | ISD402U43B (3,7 кВт, 380 В) ЗВО «Зенит”
576 | Зонт вытяжной | шт | 1 |  | 1 |  |  |  | 1 |  | ЗП 450х450 ЗВО «Зенит”
577 | Клапан противопожарный нормально открытый с электромеханическим приводом Belimo с напряжением питания 220В | шт. | 1 |  | 1 |  |  |  | 1 |  | FKS-1м(60)- 400х250-BLE220-НО-К ТД VENTZ
578 | Клапан противопожарный нормально открытый с электромеханическим приводом Belimo с напряжением питания 220В | шт. | 2 |  | 2 |  |  |  | 2 |  | FKS-1м(60)- 500х300-BLE220-НО-К ТД VENTZ
579 | Клапан противопожарный нормально открытый с электромеханическим приводом Belimo с напряжением питания 220В | шт. | 2 |  | 2 |  |  |  | 2 |  | FKS-1м(60)- 700х300- BLE220-НО-К Д VENTZ
580 | Клапан для круглых каналов | шт. | 2 |  | 2 |  |  |  | 2 |  | КВК Ø250 Арктос
581 | Клапан для круглых каналов | шт. | 1 |  | 1 |  |  |  | 1 |  | КВК Ø200 Арктос
582 | Клапан для прямоугольных каналов | шт. | 1 |  | 1 |  |  |  | 1 |  | АВК 400х200 Арктос
583 | Клапан для прямоугольных каналов | шт. | 1 |  | 1 |  |  |  | 1 |  | АВК 400х250 Арктос
584 | Клапан для прямоугольных каналов | шт. | 2 |  | 2 |  |  |  | 2 |  | АВК 500х300 Арктос
585 | Клапан для прямоугольных каналов | шт. | 2 |  | 2 |  |  |  | 2 |  | АВК 700х300 Арктос
586 | Решетка | шт. | 4 |  | 4 |  |  |  | 4 |  | АБР 300х100 Арктос
587 | Решетка | шт. | 16 |  | 16 |  |  |  | 16 |  | АБР 500х200 Арктос
588 | Решетка | шт. | 16 |  | 16 |  |  |  | 16 |  | АБР 200х500 Арктос
589 | Решетка | шт. | 1 |  | 1 |  |  |  | 1 |  | АБР 600х200 Арктос
590 | Диффузор | шт. | 2 |  | 2 |  |  |  | 2 |  | ДПУ-М-Ф100 Арктос
591 | Воздуховод из тонколистовой холоднокатаной оцинкованной стали круглый б=0,5 (класс герметичности А) | м | 10 |  | 10 |  |  |  | 10 |  | Ø100 ГОСТ 14918-80
592 | Воздуховод из тонколистовой холоднокатаной оцинкованной стали круглый б=0,5 (класс герметичности А) | м | 30 |  | 30 |  |  |  | 30 |  | Ø125 ГОСТ 14918-80
593 | Воздуховод из тонколистовой холоднокатаной оцинкованной стали круглый б=0,5 (класс герметичности А) | м | 20 |  | 20 |  |  |  | 20 |  | Ø160 ГОСТ 14918-80
594 | Воздуховод из тонколистовой холоднокатаной оцинкованной стали круглый б=0,5 (класс герметичности А) | м | 115 |  | 115 |  |  |  | 115 |  | Ø200 ГОСТ 14918-80
595 | Воздуховод из тонколистовой холоднокатаной оцинкованной стали круглый б=0,6 (класс герметичности А) | м | 125 |  | 125 |  |  |  | 125 |  | Ø250 ГОСТ 14918-80
596 | Воздуховод из тонколистовой холоднокатаной оцинкованной стали прямоугольный б=0,7 (класс герметичности А) | м | 23 |  | 23 |  |  |  | 23 |  | 400х200 ГОСТ 14918-80
597 | Воздуховод из тонколистовой холоднокатаной оцинкованной стали прямоугольный б=0,7 (класс герметичности А) | м | 100 |  | 100 |  |  |  | 100 |  | 400х250 ГОСТ 14918-80
598 | Воздуховод из тонколистовой холоднокатаной оцинкованной стали прямоугольный б=0,7 (класс герметичности А) | м | 60 |  | 60 |  |  |  | 60 |  | 500х300 ГОСТ 14918-80
599 | Воздуховод из тонколистовой холоднокатаной оцинкованной стали прямоугольный б=0,7 (класс герметичности А) | м | 12 |  | 12 |  |  |  | 12 |  | 600х300 ГОСТ 14918-80
600 | Воздуховод из тонколистовой холоднокатаной оцинкованной стали прямоугольный б=0,7 (класс герметичности А) | м | 40 |  | 40 |  |  |  | 40 |  | 700х300 ГОСТ 14918-80
601 | Воздуховод из тонколистовой холоднокатаной оцинкованной стали прямоугольный б=0,8 (класс герметичности Б) | м | 1 |  | 1 |  |  |  | 1 |  | 1000х600 ГОСТ 14918-80
602 | Тепловая изоляция воздуховодов матами прошивными из минеральной (каменной) ваты, кашированные сеткой из стальной оцинкованной проволоки и неармированной алюминиевой фольгой с одной стороны | м2 | 5 |  | 5 |  |  |  | 5 |  | ALU1 WIRED MAT 105 «Rockwool», толщиной 60 мм.
603 | Сталь холоднокатаной оцинкованная б=0,8 | м2 | 4 |  | 4 |  |  |  | 4 |  | 1000х600 ГОСТ 14918-80
604 | Опора для воздуховодов, проходящих по кровле | шт. | 1 |  | 1 |  |  |  | 1 |  | ПК-6л-1500 Termoclip
605 | В3.3АС | [7 empty] | 0
606 | Вентилятор канальный | шт. | 1 |  | 1 |  |  |  | 1 |  | ZVK Ø160 ЗВО «Зенит”
607 | Быстроразъемный хомут | шт. | 2 |  | 2 |  |  |  | 2 |  | HTK Ø160 ЗВО «Зенит”
608 | Клапан обратный | шт | 1 |  | 1 |  |  |  | 1 |  | ZVOK Ø160 ЗВО «Зенит”
609 | Шумоглушитель | шт. | 1 |  | 1 |  |  |  | 1 |  | ZKVN Ø160/6 ЗВО «Зенит”
610 | Регулятор оборотов для вентилятора | шт | 1 |  | 1 |  |  |  | 1 |  | SRE 2.5 ЗВО «Зенит”
611 | Клапан противопожарный нормально открытый с электромеханическим приводом Belimo с напряжением питания 220В | шт. | 1 |  | 1 |  |  |  | 1 |  | FKS-1м(60)- Ø100-BLE220-НО-К ТД VENTZ
612 | Клапан противопожарный нормально открытый с электромеханическим приводом Belimo с напряжением питания 220В | шт. | 2 |  | 2 |  |  |  | 2 |  | FKS-1м(90)- Ø125- BLE220-НО-К ТД VENTZ
613 | Диффузор | шт. | 2 |  | 2 |  |  |  | 2 |  | ДПУ-М-Ф100 Арктос
614 | Воздуховод из тонколистовой холоднокатаной оцинкованной стали круглый б=0,5 (класс герметичности А) | м | 5 |  | 5 |  |  |  | 5 |  | Ø100 ГОСТ 14918-80
615 | Воздуховод из тонколистовой холоднокатаной оцинкованной стали круглый б=0,5 (класс герметичности А) | м | 25 |  | 25 |  |  |  | 25 |  | Ø125 ГОСТ 14918-80
616 | Воздуховод из тонколистовой холоднокатаной оцинкованной стали круглый б=0,5 (класс герметичности А) | м | 5 |  | 5 |  |  |  | 5 |  | Ø160 ГОСТ 14918-80
617 | Воздуховод из тонколистовой холоднокатаной оцинкованной стали круглый б=0,8 (класс герметичности B) | м | 110 |  | 110 |  |  | 15 | 95 |  | Ø125 ГОСТ 14918-80
618 | Изоляция воздуховодов | комплекс | 1 |  | 1 |  |  | 0.14 | 0.86
619 | Комплексная огнезащитная система для воздуховодов, Et vent 60 толщ 4,5мм. | м2 | 19 |  | 19 |  |  | 6 | 13 |  | МБОР-5Ф Тизол
620 | Комплексная огнезащитная система для воздуховодов, Et vent 150 толщ 16мм. | м2 | 24 |  | 24 |  |  |  | 24 |  | МБОР-16Ф Тизол
621 | Огнезащитный клей | кг | 85 |  | 85 |  |  | 5 | 80 |  | Плазас Тизол
622 | СМР по разделу "Системы общеобменной вентиляции. Подземный гараж": | [7 empty] | 0
623 | ПНР ( 15% от стоимости СМР) по разделу "Системы общеобменной вентиляции. Подземный гараж": | [7 empty] | 0
624 | Материалы подрядчика: | [7 empty] | 0
625 | Фасонные элементы: | комплект | 1 |  | 1 |  |  |  | 1
626 | Крепеж: | комплект | 1 |  | 1 |  |  |  | 1
627 | Прочие расходные материалы: | комплект | 1 |  | 1 |  |  |  | 1
628 | Итого материалы по разделу "Системы общеобменной вентиляции. Подземный гараж": | [7 empty] | 0
629 | Итого по разделу "Системы общеобменной вентиляции. Подземный гараж": | [7 empty] | 0
630 | Монтаж вытяжных решеток выбросных шахт на кровле. Корпус 1Б. | [7 empty] | 0
631 | Секция 7. | [7 empty] | 0
632 | Решетка наружная с сеткой | шт. | 1 |  | 1 |  |  |  | 1 |  | АРН+С 1150х300 Арктос
633 | Секция 8. | [7 empty] | 0
634 | Решетка наружная с сеткой | шт. | 1 |  | 1 |  |  |  | 1 |  | АРН+С 1150х300 Арктос
635 | Секция 9 | [7 empty] | 0
636 | Решетка наружная с сеткой | шт. | 1 |  | 1 |  |  |  | 1 |  | АРН+С 1150х300 Арктос
637 | Секция 10. | [7 empty] | 0
638 | Решетка наружная с сеткой | шт. | 1 |  | 1 |  |  |  | 1 |  | АРН+С 1150х300 Арктос
639 | Решетка наружная с сеткой | шт. | 1 |  | 1 |  |  |  | 1 |  | АРН+С 1450х300 Арктос
640 | Секция 11. | [7 empty] | 0
641 | Решетка наружная с сеткой | шт. | 1 |  | 1 |  |  |  | 1 |  | АРН+С 650х300 Арктос
642 | Секция 12. | [7 empty] | 0
643 | Решетка наружная с сеткой | шт. | 1 |  | 1 |  |  |  | 1 |  | АРН+С 650х400 Арктос
644 | Решетка наружная с сеткой | шт. | 1 |  | 1 |  |  |  | 1 |  | АРН+С 700х400 Арктос
645 | СМР по разделу "Вытяжные решетки выбросных шахт на кровле. Корпус 1Б": | [7 empty] | 0
646 | ПНР ( 15% от стоимости СМР) по разделу "Вытяжные решетки выбросных шахт на кровле. Корпус 1Б.": | [7 empty] | 0
647 | Материалы подрядчика: | [7 empty] | 0
648 | Крепеж: | комплект | 1 |  | 1 |  |  |  | 1
649 | Прочие расходные материалы: | комплект | 1 |  | 1 |  |  |  | 1
650 | Итого материалы по разделу "Вытяжные решетки выбросных шахт на кровле. Корпус 1Б.": | [7 empty] | 0
651 | Итого по разделу "Вытяжные решетки выбросных шахт на кровле. Корпус 1Б.": | [7 empty] | 0
652 | Системы противодымной вентиляции. Жилая часть. Корпус 1Б. | [7 empty] | 0
653 | Монтаж систем противодымной вентиляции жилой части. Секция 7. | [7 empty] | 0
654 | ДП1.7 | [7 empty] | 0
655 | Вентилятор крышный | шт. | 1 |  | 1 |  |  |  | 1 |  | ВКПОПв 21-12 №7,1 (5,5/3000) Завод Вентилятор
656 | Стакан монтажный с НЗ клапаном | шт. | 1 |  | 1 |  |  |  | 1 |  | СТМ ОСВ №7,1 Завод Вентилятор
657 | Щит управления вентилятором | шт. | 1 |  | 1 |  |  |  | 1 |  | Завод Вентилятор
658 | Клапан противопожарный нормально закрытый с реверсивным приводом Belimo с напряжением питания 220В | шт. | 13 |  | 13 |  |  |  | 13 |  | KDM-3-LS - 900х400 - BLE220-С-К ТД VENTZ
659 | Решетка декоративная | шт. | 13 |  | 13 |  |  |  | 13 |  | DGS-C-900x400 ТД VENTZ
660 | ДП2.7 | [7 empty] | 0
661 | Вентилятор крышный | шт. | 1 |  | 1 |  |  |  | 1 |  | ВКПОПв 21-12 №6,3 (4/3000) Завод Вентилятор
662 | Стакан монтажный с НЗ клапаном | шт. | 1 |  | 1 |  |  |  | 1 |  | СТМ ОСВ №6,3 Завод Вентилятор
663 | Щит управления вентилятором | шт. | 1 |  | 1 |  |  |  | 1 |  | Завод Вентилятор
664 | Сетка металлическая проволочная 20x20 | м2 | 1 |  | 1 |  |  |  | 1 |  | ГОСТ 2715-75
665 | ДП3.7 | [7 empty] | 0
666 | Вентилятор осевой | шт. | 1 |  | 1 |  |  |  | 1 |  | ВО 21-12 №5,6 (2,2/3000) Завод Вентилятор
667 | Вставка гибкая типа «фланец-фланец» | шт. | 2 |  | 2 |  |  |  | 2 |  | №5,6 Завод Вентилятор
668 | Щит управления вентилятором | шт. | 1 |  | 1 |  |  |  | 1 |  | Завод Вентилятор
669 | Зонт | шт | 1 |  | 1 |  |  |  | 1 |  | ЗК Ø560 ЗВО «Зенит”
670 | Клапан противопожарный нормально закрытый с реверсивным приводом Belimo с напряжением питания 220В | шт. | 1 |  | 1 |  |  |  | 1 |  | FKS-1м(60)- 500х550 -BLE220-НЗ-К ТД VENTZ
671 | Клапан противопожарный нормально закрытый с реверсивным приводом Belimo с напряжением питания 220В | шт. | 12 |  | 12 |  |  |  | 12 |  | KDM-3-LS - 550x500 - BLE220-С-К ТД VENTZ
672 | Решетка декоративная | шт. | 12 |  | 12 |  |  |  | 12 |  | DGS-C-550x500 ТД VENTZ
673 | Воздуховод из тонколистовой холоднокатаной оцинкованной стали прямоугольный б=0,8 (класс герметичности Б) | м | 45 |  | 45 |  |  |  | 45 |  | 550x500 ГОСТ 14918-80
674 | Воздуховод из тонколистовой холоднокатаной оцинкованной стали круглый б=0,8 (класс герметичности Б) | м | 3 |  | 3 |  |  |  | 3 |  | Ø560 ГОСТ 14918-80
675 | Изоляция воздуховодов | комплекс | 1 |  | 1 |  |  |  | 1
676 | Комплексная огнезащитная система для воздуховодов, Et vent 30 толщ 4,5мм. | м2 | 92 |  | 92 |  |  |  | 92 |  | МБОР-5Ф Тизол
677 | Огнезащитный клей | кг | 65 |  | 65 |  |  |  | 65 |  | Плазас Тизол
678 | Тепловая изоляция воздуховодов матами прошивными из минеральной (каменной) ваты, кашированные сеткой из стальной оцинкованной проволоки и неармированной алюминиевой фольгой с одной стороны | м2 | 15 |  | 15 |  |  |  | 15 |  | ALU1 WIRED MAT 105 «Rockwool», толщиной 60 мм.
679 | Сталь холоднокатаной оцинкованная б=0,8 | м2 | 15 |  | 15 |  |  |  | 15 |  | ГОСТ 14918-80
680 | Опора для воздуховодов, проходящих по кровле | шт. | 2 |  | 2 |  |  |  | 2 |  | ПК-6л-1000 Termoclip
681 | ДП4.7 | [7 empty] | 0
682 | Вентилятор осевой | шт. | 1 |  | 1 |  |  |  | 1 |  | ВКК 160 Завод Вентилятор
683 | Быстроразъемный хомут | шт. | 2 |  | 2 |  |  |  | 2 |  | Ø160 Завод Вентилятор
684 | Калорифер электрический | шт. | 1 |  | 1 |  |  |  | 1 |  | Ø160/5 Завод Вентилятор
685 | Регулятор оборотов для вентилятора | шт. | 1 |  | 1 |  |  |  | 1 |  | SPM 1.5 Завод Вентилятор
686 | Клапан противопожарный нормально закрытый с реверсивным приводом Belimo с напряжением питания 220В | шт. | 1 |  | 1 |  |  |  | 1 |  | FKS-1м(60)- Ø160- BLE220-НЗ-К ТД VENTZ
687 | Решетка наружная с сеткой | шт. | 1 |  | 1 |  |  |  | 1 |  | АРН+С 350х350 Арктос
688 | Воздуховод из тонколистовой холоднокатаной оцинкованной стали круглый б=0,8 (класс герметичности B) | м | 7 |  | 7 |  |  |  | 7 |  | Ø160 ГОСТ 14918-80
689 | Изоляция воздуховодов | комплекс | 1 |  | 1 |  |  |  | 1
690 | Комплексная огнезащитная система для воздуховодов, Et vent 30 толщ 4,5мм. | м2 | 4 |  | 4 |  |  |  | 4 |  | МБОР-5Ф Тизол
691 | Огнезащитный клей | кг | 3 |  | 3 |  |  |  | 3 |  | Плазас Тизол
692 | ДП5.7 | [7 empty] | 0
693 | Вентилятор крышный | шт. | 1 |  | 1 |  |  |  | 1 |  | ВКПОПв 21-12 №6,3 (15/3000) Завод Вентилятор
694 | Стакан монтажный с НЗ клапаном | шт. | 1 |  | 1 |  |  |  | 1 |  | СТМ ОСВ №6,3 Завод Вентилятор
695 | Щит управления вентилятором | шт. | 1 |  | 1 |  |  |  | 1 |  | Завод Вентилятор
696 | Сетка металлическая проволочная 20x20 | м2 | 1 |  | 1 |  |  |  | 1 |  | ГОСТ 2715-75
697 | ДВ1.7 | [7 empty] | 0
698 | Вентилятор радиальный | шт. | 1 |  | 1 |  |  |  | 1 |  | ВР 80-75 ДУ-10 D=Dном Завод Вентиляторсхема 1 (7,5/750)
699 | Вставка гибкая типа «фланец-фланец» | шт. | 1 |  | 1 |  |  |  | 1 |  | №10 Завод Вентилятор
700 | Щит управления вентилятором | шт. | 1 |  | 1 |  |  |  | 1 |  | Завод Вентилятор
701 | Зонт вытяжной | шт | 1 |  | 1 |  |  |  | 1 |  | ЗП 700х700 ЗВО «Зенит”
702 | Клапан противопожарный нормально закрытый с реверсивным приводом Belimo с напряжением питания 220В | шт. | 1 |  | 1 |  |  |  | 1 |  | FKS-1м(60)- 900х400 - BLE220-НЗ-К ТД VENTZ
703 | Клапан противопожарный нормально закрытый с реверсивным приводом Belimo с напряжением питания 220В | шт. | 13 |  | 13 |  |  |  | 13 |  | KDM-3-LS - 900х400 - BLE220-С-К ТД VENTZ
704 | Решетка декоративная | шт. | 13 |  | 13 |  |  |  | 13 |  | DGS-C-900x400 ТД VENTZ
705 | Воздуховод из тонколистовой холоднокатаной оцинкованной стали прямоугольный б=0,8 (класс герметичности Б) | м | 45 |  | 45 |  |  | 33 | 12 |  | 900х400 ГОСТ 14918-80
706 | Воздуховод из тонколистовой холоднокатаной оцинкованной стали круглый б=0,8 (класс герметичности Б) | м | 1 |  | 1 |  |  |  | 1 |  | Ø1000 ГОСТ 14918-80
707 | Изоляция воздуховодов | комплекс | 1 |  | 1 |  |  | 0.9 | 0.1
708 | Комплексная огнезащитная система для воздуховодов, Et vent 30 толщ 4,5мм. | м2 | 114 |  | 114 |  |  | 103 | 11 |  | МБОР-5Ф Тизол
709 | Огнезащитный клей | кг | 80 |  | 80 |  |  | 80 | 0 |  | Плазас Тизол
710 | Тепловая изоляция воздуховодов матами прошивными из минеральной (каменной) ваты, кашированные сеткой из стальной оцинкованной проволоки и неармированной алюминиевой фольгой с одной стороны | м2 | 20 |  | 20 |  |  |  | 20 |  | ALU1 WIRED MAT 105 «Rockwool», толщиной 60 мм.
711 | Сталь холоднокатаной оцинкованная б=0,8 | м2 | 20 |  | 20 |  |  |  | 20 |  | ГОСТ 14918-80
712 | Опора для воздуховодов, проходящих по кровле | шт. | 2 |  | 2 |  |  |  | 2 |  | ПК-6л-1500 Termoclip
713 | Монтаж систем противодымной вентиляции жилой части. Секция 8 | [7 empty] | 0
714 | ДП1.8 | [7 empty] | 0
715 | Вентилятор крышный | шт. | 1 |  | 1 |  |  |  | 1 |  | ВКПОПв 21-12 №7,1 (5,5/3000) Завод Вентилятор
716 | Стакан монтажный с НЗ клапаном | шт. | 1 |  | 1 |  |  |  | 1 |  | СТМ ОСВ №7,1 Завод Вентилятор
717 | Щит управления вентилятором | шт. | 1 |  | 1 |  |  |  | 1 |  | Завод Вентилятор
718 | Клапан противопожарный нормально закрытый с реверсивным приводом Belimo с напряжением питания 220В | шт. | 13 |  | 13 |  |  |  | 13 |  | KDM-3-LS - 900х400 - BLE220-С-К ТД VENTZ
719 | Решетка декоративная | шт. | 13 |  | 13 |  |  |  | 13 |  | DGS-C-900x400 ТД VENTZ
720 | ДП2.8 | [7 empty] | 0
721 | Вентилятор крышный | шт. | 1 |  | 1 |  |  |  | 1 |  | ВКПОПв 21-12 №6,3 (4/3000) Завод Вентилятор
722 | Стакан монтажный с НЗ клапаном | шт. | 1 |  | 1 |  |  |  | 1 |  | СТМ ОСВ №6,3 Завод Вентилятор
723 | Щит управления вентилятором | шт. | 1 |  | 1 |  |  |  | 1 |  | Завод Вентилятор
724 | Сетка металлическая проволочная 20x20 | м2 | 1 |  | 1 |  |  |  | 1 |  | ГОСТ 2715-75
725 | ДП3.8 | [7 empty] | 0
726 | Вентилятор осевой | шт. | 1 |  | 1 |  |  |  | 1 |  | ВО 21-12 №5,6 (2,2/3000) Завод Вентилятор
727 | Вставка гибкая типа «фланец-фланец» | шт. | 2 |  | 2 |  |  |  | 2 |  | №5,6 Завод Вентилятор
728 | Щит управления вентилятором | шт. | 1 |  | 1 |  |  |  | 1 |  | Завод Вентилятор
729 | Зонт | шт | 1 |  | 1 |  |  |  | 1 |  | ЗК Ø560 ЗВО «Зенит”
730 | Клапан противопожарный нормально закрытый с реверсивным приводом Belimo с напряжением питания 220В | шт. | 1 |  | 1 |  |  |  | 1 |  | FKS-1м(60)- 500х550 - BLE220-НЗ-К ТД VENTZ
731 | Клапан противопожарный нормально закрытый с реверсивным приводом Belimo с напряжением питания 220В | шт. | 12 |  | 12 |  |  |  | 12 |  | KDM-3-LS - 550x500 - BLE220-С-К ТД VENTZ
732 | Решетка декоративная | шт. | 12 |  | 12 |  |  |  | 12 |  | DGS-C-550x500 ТД VENTZ
733 | Воздуховод из тонколистовой холоднокатаной оцинкованной стали прямоугольный б=0,8 (класс герметичности Б) | м | 45 |  | 45 |  |  |  | 45 |  | 550x500 ГОСТ 14918-80
734 | Воздуховод из тонколистовой холоднокатаной оцинкованной стали круглый б=0,8 (класс герметичности Б) | м | 3 |  | 3 |  |  |  | 3 |  | Ø560 ГОСТ 14918-80
735 | Изоляция воздуховодов | комплекс | 1 |  | 1 |  |  |  | 1
736 | Комплексная огнезащитная система для воздуховодов, Et vent 30 толщ 4,5мм. | м2 | 92 |  | 92 |  |  |  | 92 |  | МБОР-5Ф Тизол
737 | Огнезащитный клей | кг | 65 |  | 65 |  |  |  | 65 |  | Плазас Тизол
738 | Тепловая изоляция воздуховодов матами прошивными из минеральной (каменной) ваты, кашированные сеткой из стальной оцинкованной проволоки и неармированной алюминиевой фольгой с одной стороны | м2 | 15 |  | 15 |  |  |  | 15 |  | ALU1 WIRED MAT 105 «Rockwool», толщиной 60 мм.
739 | Сталь холоднокатаной оцинкованная б=0,8 | м2 | 15 |  | 15 |  |  |  | 15 |  | ГОСТ 14918-80
740 | Опора для воздуховодов, проходящих по кровле | шт. | 2 |  | 2 |  |  |  | 2 |  | ПК-6л-1000 Termoclip
741 | ДП4.8 | [7 empty] | 0
742 | Вентилятор осевой | шт. | 1 |  | 1 |  |  |  | 1 |  | ВКК 160 Завод Вентилятор
743 | Быстроразъемный хомут | шт. | 2 |  | 2 |  |  |  | 2 |  | Ø160 Завод Вентилятор
744 | Калорифер электрический | шт. | 1 |  | 1 |  |  |  | 1 |  | Ø160/5 Завод Вентилятор
745 | Регулятор оборотов для вентилятора | шт. | 1 |  | 1 |  |  |  | 1 |  | SPM 1.5 Завод Вентилятор
746 | Клапан противопожарный нормально закрытый с реверсивным приводом Belimo с напряжением питания 220В | шт. | 1 |  | 1 |  |  |  | 1 |  | FKS-1м(60)- Ø160- BLE220-НЗ-К ТД VENTZ
747 | Решетка наружная с сеткой | шт. | 1 |  | 1 |  |  |  | 1 |  | АРН+С 350х350 Арктос
748 | Воздуховод из тонколистовой холоднокатаной оцинкованной стали круглый б=0,8 (класс герметичности B) | м | 7 |  | 7 |  |  |  | 7 |  | Ø160 ГОСТ 14918-80
749 | Изоляция воздуховодов | комплекс | 1 |  | 1 |  |  |  | 1
750 | Комплексная огнезащитная система для воздуховодов, Et vent 30 толщ 4,5мм. | м2 | 4 |  | 4 |  |  |  | 4 |  | МБОР-5Ф Тизол
751 | Огнезащитный клей | кг | 3 |  | 3 |  |  |  | 3 |  | Плазас Тизол
752 | ДП5.8 | [7 empty] | 0
753 | Вентилятор крышный | шт. | 1 |  | 1 |  |  |  | 1 |  | ВКПОПв 21-12 №6,3 (15/3000) Завод Вентилятор
754 | Стакан монтажный с НЗ клапаном | шт. | 1 |  | 1 |  |  |  | 1 |  | СТМ ОСВ №6,3 Завод Вентилятор
755 | Щит управления вентилятором | шт. | 1 |  | 1 |  |  |  | 1 |  | Завод Вентилятор
756 | Сетка металлическая проволочная 20x20 | м2 | 1 |  | 1 |  |  |  | 1 |  | ГОСТ 2715-75
757 | ДВ1.8 | [7 empty] | 0
758 | Вентилятор радиальный | шт. | 1 |  | 1 |  |  |  | 1 |  | ВР 80-75 ДУ-10 D=Dном Завод Вентилятор схема 1 (7,5/750)
759 | Вставка гибкая типа «фланец-фланец» | шт. | 1 |  | 1 |  |  |  | 1 |  | №10 Завод Вентилятор
760 | Щит управления вентилятором | шт. | 1 |  | 1 |  |  |  | 1 |  | Завод Вентилятор
761 | Зонт вытяжной | шт | 1 |  | 1 |  |  |  | 1 |  | ЗП 700х700 ЗВО «Зенит”
762 | Клапан противопожарный нормально закрытый с реверсивным приводом Belimo с напряжением питания 220В | шт. | 1 |  | 1 |  |  |  | 1 |  | FKS-1м(60)- 900х400 - BLE220-НЗ-К ТД VENTZ
763 | Клапан противопожарный нормально закрытый с реверсивным приводом Belimo с напряжением питания 220В | шт. | 13 |  | 13 |  |  |  | 13 |  | KDM-3-LS - 900х400 - BLE220-С-К ТД VENTZ
764 | Решетка декоративная | шт. | 13 |  | 13 |  |  |  | 13 |  | DGS-C-900x400 ТД VENTZ
765 | Воздуховод из тонколистовой холоднокатаной оцинкованной стали прямоугольный б=0,8 (класс герметичности Б) | м | 45 |  | 45 |  |  | 38 | 7 |  | 900х400 ГОСТ 14918-80
766 | Воздуховод из тонколистовой холоднокатаной оцинкованной стали круглый б=0,8 (класс герметичности Б) | м | 1 |  | 1 |  |  |  | 1 |  | Ø1000 ГОСТ 14918-80
767 | Изоляция воздуховодов | комплекс | 1 |  | 1 |  |  | 0.95 | 0.05
768 | Комплексная огнезащитная система для воздуховодов, Et vent 30 толщ 4,5мм. | м2 | 114 |  | 114 |  |  | 108 | 6 |  | МБОР-5Ф Тизол
769 | Огнезащитный клей | кг | 80 |  | 80 |  |  | 80 | 0 |  | Плазас Тизол
770 | Тепловая изоляция воздуховодов матами прошивными из минеральной (каменной) ваты, кашированные сеткой из стальной оцинкованной проволоки и неармированной алюминиевой фольгой с одной стороны | м2 | 20 |  | 20 |  |  |  | 20 |  | ALU1 WIRED MAT 105 толщиной 60 мм.
771 | Сталь холоднокатаной оцинкованная б=0,8 | м2 | 20 |  | 20 |  |  |  | 20 |  | ГОСТ 14918-80
772 | Опора для воздуховодов, проходящих по кровле | шт. | 2 |  | 2 |  |  |  | 2 |  | ПК-6л-1500 Termoclip
773 | Монтаж систем противодымной вентиляции жилой части. Секция 9 | [7 empty] | 0
774 | ДП1.9 | [7 empty] | 0
775 | Вентилятор крышный | шт. | 1 |  | 1 |  |  |  | 1 |  | ВКПОПв 21-12 №7,1 (5,5/3000) Завод Вентилятор
776 | Стакан монтажный с НЗ клапаном | шт. | 1 |  | 1 |  |  |  | 1 |  | СТМ ОСВ №7,1 Завод Вентилятор
777 | Щит управления вентилятором | шт. | 1 |  | 1 |  |  |  | 1 |  | Завод Вентилятор
778 | Клапан противопожарный нормально закрытый с реверсивным приводом Belimo с напряжением питания 220В | шт. | 13 |  | 13 |  |  |  | 13 |  | KDM-3-LS - 900х400 - BLE220-С-К ТД VENTZ
779 | Решетка декоративная | шт. | 13 |  | 13 |  |  |  | 13 |  | DGS-C-900x400 ТД VENTZ
780 | ДП2.9 | [7 empty] | 0
781 | Вентилятор крышный | шт. | 1 |  | 1 |  |  |  | 1 |  | ВКПОПв 21-12 №6,3 (4/3000) Завод Вентилятор
782 | Стакан монтажный с НЗ клапаном | шт. | 1 |  | 1 |  |  |  | 1 |  | СТМ ОСВ №6,3 Завод Вентилятор
783 | Щит управления вентилятором | шт. | 1 |  | 1 |  |  |  | 1 |  | Завод Вентилятор
784 | Сетка металлическая проволочная 20x20 | м2 | 1 |  | 1 |  |  |  | 1 |  | ГОСТ 2715-75
785 | ДП3.9 | [7 empty] | 0
786 | Вентилятор осевой | шт. | 1 |  | 1 |  |  |  | 1 |  | ВО 21-12 №5,6 (2,2/3000) Завод Вентилятор
787 | Вставка гибкая типа «фланец-фланец» | шт. | 2 |  | 2 |  |  |  | 2 |  | №5,6 Завод Вентилятор
788 | Щит управления вентилятором | шт. | 1 |  | 1 |  |  |  | 1 |  | Завод Вентилятор
789 | Зонт | шт | 1 |  | 1 |  |  |  | 1 |  | ЗК Ø560 ЗВО «Зенит”
790 | Клапан противопожарный нормально закрытый с реверсивным приводом Belimo с напряжением питания 220В | шт. | 1 |  | 1 |  |  |  | 1 |  | FKS-1м(60)- 500х550 - BLE220-НЗ-К ТД VENTZ
791 | Клапан противопожарный нормально закрытый с реверсивным приводом Belimo с напряжением питания 220В | шт. | 12 |  | 12 |  |  |  | 12 |  | KDM-3-LS - 550x500 - BLE220-С-К ТД VENTZ
792 | Решетка декоративная | шт. | 12 |  | 12 |  |  |  | 12 |  | DGS-C-550x500 ТД VENTZ
793 | Воздуховод из тонколистовой холоднокатаной оцинкованной стали прямоугольный б=0,8 (класс герметичности Б) | м | 45 |  | 45 |  |  |  | 45 |  | 550x500 ГОСТ 14918-80
794 | Воздуховод из тонколистовой холоднокатаной оцинкованной стали круглый б=0,8 (класс герметичности Б) | м | 3 |  | 3 |  |  |  | 3 |  | Ø560 ГОСТ 14918-80
795 | Изоляция воздуховодов | комплекс | 1 |  | 1 |  |  |  | 1
796 | Комплексная огнезащитная система для воздуховодов, Et vent 30 толщ 4,5мм. | м2 | 92 |  | 92 |  |  |  | 92 |  | МБОР-5Ф Тизол
797 | Огнезащитный клей | кг | 65 |  | 65 |  |  |  | 65 |  | Плазас Тизол
798 | Тепловая изоляция воздуховодов матами прошивными из минеральной (каменной) ваты, кашированные сеткой из стальной оцинкованной проволоки и неармированной алюминиевой фольгой с одной стороны | м2 | 15 |  | 15 |  |  |  | 15 |  | ALU1 WIRED MAT 105 «Rockwool»,толщиной 60 мм.
799 | Сталь холоднокатаной оцинкованная б=0,8 | м2 | 15 |  | 15 |  |  |  | 15 |  | ГОСТ 14918-80
800 | Опора для воздуховодов, проходящих по кровле | шт. | 2 |  | 2 |  |  |  | 2 |  | ПК-6л-1000 Termoclip
801 | ДП4.9 | [7 empty] | 0
802 | Вентилятор осевой | шт. | 1 |  | 1 |  |  |  | 1 |  | ВКК 160 Завод Вентилятор
803 | Быстроразъемный хомут | шт. | 2 |  | 2 |  |  |  | 2 |  | Ø160 Завод Вентилятор
804 | Калорифер электрический | шт. | 1 |  | 1 |  |  |  | 1 |  | Ø160/5 Завод Вентилятор
805 | Регулятор оборотов для вентилятора | шт. | 1 |  | 1 |  |  |  | 1 |  | SPM 1.5 Завод Вентилятор
806 | Клапан противопожарный нормально закрытый с реверсивным приводом Belimo с напряжением питания 220В | шт. | 1 |  | 1 |  |  |  | 1 |  | FKS-1м(60)- Ø160- BLE220-НЗ-К ТД VENTZ
807 | Решетка наружная с сеткой | шт. | 1 |  | 1 |  |  |  | 1 |  | АРН+С 350х350 Арктос
808 | Воздуховод из тонколистовой холоднокатаной оцинкованной стали круглый б=0,8 (класс герметичности B) | м | 7 |  | 7 |  |  |  | 7 |  | Ø160 ГОСТ 14918-80
809 | Изоляция воздуховодов | комплекс | 1 |  | 1 |  |  |  | 1
810 | Комплексная огнезащитная система для воздуховодов, Et vent 30 толщ 4,5мм. | м2 | 4 |  | 4 |  |  |  | 4 |  | МБОР-5Ф Тизол
811 | Огнезащитный клей | кг | 3 |  | 3 |  |  |  | 3 |  | Плазас Тизол
812 | ДП5.9 | [7 empty] | 0
813 | Вентилятор крышный | шт. | 1 |  | 1 |  |  |  | 1 |  | ВКПОПв 21-12 №6,3 (15/3000) Завод Вентилятор
814 | Стакан монтажный с НЗ клапаном | шт. | 1 |  | 1 |  |  |  | 1 |  | СТМ ОСВ №6,3 Завод Вентилятор
815 | Щит управления вентилятором | шт. | 1 |  | 1 |  |  |  | 1 |  | Завод Вентилятор
816 | Сетка металлическая проволочная 20x20 | м2 | 1 |  | 1 |  |  |  | 1 |  | ГОСТ 2715-75
817 | ДВ1.9 | [7 empty] | 0
818 | Вентилятор радиальный | шт. | 1 |  | 1 |  |  |  | 1 |  | ВР 80-75 ДУ-10 D=Dном Завод Вентиляторсхема 1 (7,5/750)
819 | Вставка гибкая типа «фланец-фланец» | шт. | 1 |  | 1 |  |  |  | 1 |  | №10 Завод Вентилятор
820 | Щит управления вентилятором | шт. | 1 |  | 1 |  |  |  | 1 |  | Завод Вентилятор
821 | Зонт вытяжной | шт | 1 |  | 1 |  |  |  | 1 |  | ЗП 700х700 ЗВО «Зенит”
822 | Клапан противопожарный нормально закрытый с реверсивным приводом Belimo с напряжением питания 220В | шт. | 1 |  | 1 |  |  |  | 1 |  | FKS-1м(60)- 900х400 - BLE220-НЗ-К ТД VENTZ
823 | Клапан противопожарный нормально закрытый с реверсивным приводом Belimo с напряжением питания 220В | шт. | 13 |  | 13 |  |  |  | 13 |  | KDM-3-LS - 900х400 - BLE220-С-К ТД VENTZ
824 | Решетка декоративная | шт. | 13 |  | 13 |  |  |  | 13 |  | DGS-C-900x400 ТД VENTZ
825 | Воздуховод из тонколистовой холоднокатаной оцинкованной стали прямоугольный б=0,8 (класс герметичности Б) | м | 45 |  | 45 |  |  | 38 | 7 |  | 900х400 ГОСТ 14918-80
826 | Воздуховод из тонколистовой холоднокатаной оцинкованной стали круглый б=0,8 (класс герметичности Б) | м | 1 |  | 1 |  |  |  | 1 |  | Ø1000 ГОСТ 14918-80
827 | Изоляция воздуховодов | комплекс | 1 |  | 1 |  |  | 0.95 | 0.05
828 | Комплексная огнезащитная система для воздуховодов, Et vent 30 толщ 4,5мм. | м2 | 114 |  | 114 |  |  | 108 | 6 |  | МБОР-5Ф Тизол
829 | Огнезащитный клей | кг | 80 |  | 80 |  |  | 80 | 0 |  | Плазас Тизол
830 | Тепловая изоляция воздуховодов матами прошивными из минеральной (каменной) ваты, кашированные сеткой из стальной оцинкованной проволоки и неармированной алюминиевой фольгой с одной стороны | м2 | 20 |  | 20 |  |  |  | 20 |  | ALU1 WIRED MAT 105 «Rockwool»,толщиной 60 мм.
831 | Сталь холоднокатаной оцинкованная б=0,8 | м2 | 20 |  | 20 |  |  |  | 20 |  | ГОСТ 14918-80
832 | Опора для воздуховодов, проходящих по кровле | шт. | 2 |  | 2 |  |  |  | 2 |  | ПК-6л-1500 Termoclip
833 | Монтаж систем противодымной вентиляции жилой части. Секция 10 | [7 empty] | 0
834 | ДП1.10 | [7 empty] | 0
835 | Вентилятор крышный | шт. | 1 |  | 1 |  |  |  | 1 |  | ВКПОПв 21-12 №7,1 (5,5/3000) Завод Вентилятор
836 | Стакан монтажный с НЗ клапаном | шт. | 1 |  | 1 |  |  |  | 1 |  | СТМ ОСВ №7,1 Завод Вентилятор
837 | Щит управления вентилятором | шт. | 1 |  | 1 |  |  |  | 1 |  | Завод Вентилятор
838 | Клапан противопожарный нормально закрытый с реверсивным приводом Belimo с напряжением питания 220В | шт. | 11 |  | 11 |  |  |  | 11 |  | KDM-3-LS - 900х400 - BLE220-С-К ТД VENTZ
839 | Решетка декоративная | шт. | 11 |  | 11 |  |  |  | 11 |  | DGS-C-900x400 ТД VENTZ
840 | Клапан противопожарный нормально закрытый с реверсивным приводом Belimo с напряжением питания 220В | шт. | 2 |  | 2 |  |  |  | 2 |  | KDM-3-LS - 600х600 - BLE220-С-К ТД VENTZ
841 | Решетка декоративная | шт. | 2 |  | 2 |  |  |  | 2 |  | DGS-C-600x600 ТД VENTZ
842 | ДП2.10 | [7 empty] | 0
843 | Вентилятор крышный | шт. | 1 |  | 1 |  |  |  | 1 |  | ВКПОПв 21-12 №6,3 (4/3000) Завод Вентилятор
844 | Стакан монтажный с НЗ клапаном | шт. | 1 |  | 1 |  |  |  | 1 |  | СТМ ОСВ №6,3 Завод Вентилятор
845 | Щит управления вентилятором | шт. | 1 |  | 1 |  |  |  | 1 |  | Завод Вентилятор
846 | Сетка металлическая проволочная 20x20 | м2 | 1 |  | 1 |  |  |  | 1 |  | ГОСТ 2715-75
847 | ДП3.10 | [7 empty] | 0
848 | Вентилятор осевой | шт. | 1 |  | 1 |  |  |  | 1 |  | ВО 21-12 №5,6 (2,2/3000) Завод Вентилятор
849 | Вставка гибкая типа «фланец-фланец» | шт. | 2 |  | 2 |  |  |  | 2 |  | №5,6 Завод Вентилятор
850 | Щит управления вентилятором | шт. | 1 |  | 1 |  |  |  | 1 |  | Завод Вентилятор
851 | Зонт | шт | 1 |  | 1 |  |  |  | 1 |  | ЗК Ø560 ЗВО «Зенит”
852 | Клапан противопожарный нормально закрытый с реверсивным приводом Belimo с напряжением питания 220В | шт. | 1 |  | 1 |  |  |  | 1 |  | FKS-1м(60)- 500х550 - BLE220-НЗ-К ТД VENTZ
853 | Клапан противопожарный нормально закрытый с реверсивным приводом Belimo с напряжением питания 220В | шт. | 12 |  | 12 |  |  |  | 12 |  | KDM-3-LS - 550x500 - BLE220-С-К ТД VENTZ
854 | Решетка декоративная | шт. | 12 |  | 12 |  |  |  | 12 |  | DGS-C-550x500 ТД VENTZ
855 | Воздуховод из тонколистовой холоднокатаной оцинкованной стали прямоугольный б=0,8 (класс герметичности Б) | м | 45 |  | 45 |  |  |  | 45 |  | 550x500 ГОСТ 14918-80
856 | Воздуховод из тонколистовой холоднокатаной оцинкованной стали круглый б=0,8 (класс герметичности Б) | м | 3 |  | 3 |  |  |  | 3 |  | Ø560 ГОСТ 14918-80
857 | Изоляция воздуховодов | комплекс | 1 |  | 1 |  |  |  | 1
858 | Комплексная огнезащитная система для воздуховодов, Et vent 30 толщ 4,5мм. | м2 | 92 |  | 92 |  |  |  | 92 |  | МБОР-5Ф Тизол
859 | Огнезащитный клей | кг | 65 |  | 65 |  |  |  | 65 |  | Плазас Тизол
860 | Тепловая изоляция воздуховодов матами прошивными из минеральной (каменной) ваты, кашированные сеткой из стальной оцинкованной проволоки и неармированной алюминиевой фольгой с одной стороны | м2 | 15 |  | 15 |  |  |  | 15 |  | ALU1 WIRED MAT 105 «Rockwool»,толщиной 60 мм.
861 | Сталь холоднокатаной оцинкованная б=0,8 | м2 | 15 |  | 15 |  |  |  | 15 |  | ГОСТ 14918-80
862 | Опора для воздуховодов, проходящих по кровле | шт. | 2 |  | 2 |  |  |  | 2 |  | ПК-6л-1000 Termoclip
863 | ДП4.10 | [7 empty] | 0
864 | Вентилятор осевой | шт. | 1 |  | 1 |  |  |  | 1 |  | ВКК 160 Завод Вентилятор
865 | Быстроразъемный хомут | шт. | 2 |  | 2 |  |  |  | 2 |  | Ø160 Завод Вентилятор
866 | Калорифер электрический | шт. | 1 |  | 1 |  |  |  | 1 |  | Ø160/5 Завод Вентилятор
867 | Регулятор оборотов для вентилятора | шт. | 1 |  | 1 |  |  |  | 1 |  | SPM 1.5 Завод Вентилятор
868 | Клапан противопожарный нормально закрытый с реверсивным приводом Belimo с напряжением питания 220В | шт. | 1 |  | 1 |  |  |  | 1 |  | FKS-1м(60)- Ø160- BLE220-НЗ-К ТД VENTZ
869 | Решетка наружная с сеткой | шт. | 1 |  | 1 |  |  |  | 1 |  | АРН+С 350х350 Арктос
870 | Воздуховод из тонколистовой холоднокатаной оцинкованной стали круглый б=0,8 (класс герметичности B) | м | 7 |  | 7 |  |  |  | 7 |  | Ø160 ГОСТ 14918-80
871 | Изоляция воздуховодов | комплекс | 1 |  | 1 |  |  |  | 1
872 | Комплексная огнезащитная система для воздуховодов, Et vent 30 толщ 4,5мм. | м2 | 4 |  | 4 |  |  |  | 4 |  | МБОР-5Ф Тизол
873 | Огнезащитный клей | кг | 3 |  | 3 |  |  |  | 3 |  | Плазас Тизол
874 | ДП5.10 | [7 empty] | 0
875 | Вентилятор крышный | шт. | 1 |  | 1 |  |  |  | 1 |  | ВКПОПв 21-12 №6,3 (15/3000) Завод Вентилятор
876 | Стакан монтажный с НЗ клапаном | шт. | 1 |  | 1 |  |  |  | 1 |  | СТМ ОСВ №6,3 Завод Вентилятор
877 | Щит управления вентилятором | шт. | 1 |  | 1 |  |  |  | 1 |  | Завод Вентилятор
878 | Сетка металлическая проволочная 20x20 | м2 | 1 |  | 1 |  |  |  | 1 |  | ГОСТ 2715-75
879 | ДВ1.10 | [7 empty] | 0
880 | Вентилятор радиальный | шт. | 1 |  | 1 |  |  |  | 1 |  | ВР 80-75 ДУ-10 D=0,9Dном Завод Вентилятор схема 1 (11/1000)
881 | Вставка гибкая типа «фланец-фланец» | шт. | 1 |  | 1 |  |  |  | 1 |  | №10 Завод Вентилятор
882 | Щит управления вентилятором | шт. | 1 |  | 1 |  |  |  | 1 |  | Завод Вентилятор
883 | Зонт вытяжной | шт | 1 |  | 1 |  |  |  | 1 |  | ЗП 700х700 ЗВО «Зенит”
884 | Клапан противопожарный нормально закрытый с реверсивным приводом Belimo с напряжением питания 220В | шт. | 1 |  | 1 |  |  |  | 1 |  | FKS-1м(60)- 900х400 -BLE220-НЗ-К ТД VENTZ
885 | Клапан противопожарный нормально закрытый с реверсивным приводом Belimo с напряжением питания 220В | шт. | 13 |  | 13 |  |  |  | 13 |  | KDM-3-LS - 900х400 - BLE220-С-К ТД VENTZ
886 | Решетка декоративная | шт. | 13 |  | 13 |  |  |  | 13 |  | DGS-C-900x400 ТД VENTZ
887 | Воздуховод из тонколистовой холоднокатаной оцинкованной стали прямоугольный б=0,8 (класс герметичности Б) | м | 45 |  | 45 |  |  | 38 | 7 |  | 900х400 ГОСТ 14918-80
888 | Воздуховод из тонколистовой холоднокатаной оцинкованной стали круглый б=0,8 (класс герметичности Б) | м | 1 |  | 1 |  |  |  | 1 |  | Ø1000 ГОСТ 14918-80
889 | Изоляция воздуховодов | комплекс | 1 |  | 1 |  |  | 0.95 | 0.05
890 | Комплексная огнезащитная система для воздуховодов, Et vent 30 толщ 4,5мм. | м2 | 114 |  | 114 |  |  | 108 | 6 |  | МБОР-5Ф Тизол
891 | Огнезащитный клей | кг | 80 |  | 80 |  |  | 80 | 0 |  | Плазас Тизол
892 | Тепловая изоляция воздуховодов матами прошивными из минеральной (каменной) ваты, кашированные сеткой из стальной оцинкованной проволоки и неармированной алюминиевой фольгой с одной стороны | м2 | 20 |  | 20 |  |  |  | 20 |  | ALU1 WIRED MAT 105 «Rockwool», толщиной 60 мм.
893 | Сталь холоднокатаной оцинкованная б=0,8 | м2 | 20 |  | 20 |  |  |  | 20 |  | ГОСТ 14918-80
894 | Опора для воздуховодов, проходящих по кровле | шт. | 2 |  | 2 |  |  |  | 2 |  | ПК-6л-1500 Termoclip
895 | Монтаж систем противодымной вентиляции жилой части. Секция 11 | [7 empty] | 0
896 | ДП1.11 | [7 empty] | 0
897 | Вентилятор крышный | шт. | 1 |  | 1 |  |  |  | 1 |  | ВКПОПв 21-12 №5 (1,1/3000) Завод Вентилятор
898 | Стакан монтажный с НЗ клапаном | шт. | 1 |  | 1 |  |  |  | 1 |  | СТМ ОСВ №5 Завод Вентилятор
899 | Щит управления вентилятором | шт. | 1 |  | 1 |  |  |  | 1 |  | Завод Вентилятор
900 | Клапан противопожарный нормально закрытый с реверсивным приводом Belimo с напряжением питания 220В | шт. | 8 |  | 8 |  |  |  | 8 |  | KDM-3-LS - 800х500 - BLE220-С-К ТД VENTZ
901 | Решетка декоративная | шт. | 8 |  | 8 |  |  |  | 8 |  | DGS-C-800x500 ТД VENTZ
902 | Воздуховод из тонколистовой холоднокатаной оцинкованной стали прямоугольный б=0,8 (класс герметичности Б) | м | 4 |  | 4 |  |  |  | 4 |  | 900х400 ГОСТ 14918-80
903 | Воздуховод из тонколистовой холоднокатаной оцинкованной стали прямоугольный б=0,8 (класс герметичности Б) | м | 2 |  | 2 |  |  |  | 2 |  | 550х550 ГОСТ 14918-80
904 | Изоляция воздуховодов | комплекс | 0.23 |  | 0.23 |  |  |  | 0.23
905 | Комплексная огнезащитная система для воздуховодов, Et vent 30 толщ 4,5мм. | м2 | 21 |  | 21 |  |  |  | 21 |  | МБОР-5Ф Тизол
906 | Огнезащитный клей | кг | 13 |  | 13 |  |  |  | 13 |  | Плазас Тизол
907 | ДП2.11 | [7 empty] | 0
908 | Вентилятор крышный | шт. | 1 |  | 1 |  |  |  | 1 |  | ВКПОПв 21-12 №6,3 (4/3000) Завод Вентилятор
909 | Стакан монтажный с НЗ клапаном | шт. | 1 |  | 1 |  |  |  | 1 |  | СТМ ОСВ №6,3 Завод Вентилятор
910 | Щит управления вентилятором | шт. | 1 |  | 1 |  |  |  | 1 |  | Завод Вентилятор
911 | Сетка металлическая проволочная 20x20 | м2 | 1 |  | 1 |  |  |  | 1 |  | ГОСТ 2715-75
912 | ДП3.11 | [7 empty] | 0
913 | Вентилятор крышный | шт. | 1 |  | 1 |  |  |  | 1 |  | ВКПОПв 21-12 №5 (3/3000) Завод Вентилятор
914 | Стакан монтажный с НЗ клапаном | шт. | 1 |  | 1 |  |  |  | 1 |  | СТМ ОСВ №5 Завод Вентилятор
915 | Щит управления вентилятором | шт. | 1 |  | 1 |  |  |  | 1 |  | Завод Вентилятор
916 | Клапан противопожарный нормально закрытый с реверсивным приводом Belimo с напряжением питания 220В | шт. | 8 |  | 8 |  |  |  | 8 |  | KDM-3-LS - 550x500 -BLE220-С-К ТД VENTZ
917 | Решетка декоративная | шт. | 8 |  | 8 |  |  |  | 8 |  | DGS-C-550x500 ТД VENTZ
918 | Воздуховод из тонколистовой холоднокатаной оцинкованной стали прямоугольный б=0,8 (класс герметичности Б) | м | 4 |  | 4 |  |  |  | 4 |  | 550x500 ГОСТ 14918-80
919 | Изоляция воздуховодов | комплекс | 0.15 |  | 0.15 |  |  |  | 0.15
920 | Комплексная огнезащитная система для воздуховодов, Et vent 30 толщ 4,5мм. | м2 | 10 |  | 10 |  |  |  | 10 |  | МБОР-5Ф Тизол
921 | Огнезащитный клей | кг | 5 |  | 5 |  |  |  | 5 |  | Плазас Тизол
922 | ДП4.11 | [7 empty] | 0
923 | Вентилятор осевой | шт. | 1 |  | 1 |  |  |  | 1 |  | ВКК 160 Завод Вентилятор
924 | Быстроразъемный хомут | шт. | 2 |  | 2 |  |  |  | 2 |  | Ø160 Завод Вентилятор
925 | Калорифер электрический | шт. | 1 |  | 1 |  |  |  | 1 |  | Ø160/5 Завод Вентилятор
926 | Регулятор оборотов для вентилятора | шт. | 1 |  | 1 |  |  |  | 1 |  | SPM 1.5 Завод Вентилятор
927 | Клапан противопожарный нормально закрытый с реверсивным приводом Belimo с напряжением питания 220В | шт. | 1 |  | 1 |  |  |  | 1 |  | FKS-1м(60)- Ø160- BLE220-НЗ-К ТД VENTZ
928 | Решетка наружная с сеткой | шт. | 1 |  | 1 |  |  |  | 1 |  | АРН+С 350х350 Арктос
929 | Воздуховод из тонколистовой холоднокатаной оцинкованной стали круглый б=0,8 (класс герметичности B) | м | 7 |  | 7 |  |  |  | 7 |  | Ø160 ГОСТ 14918-80
930 | Изоляция воздуховодов | комплекс | 1 |  | 1 |  |  |  | 1
931 | Комплексная огнезащитная система для воздуховодов, Et vent 30 толщ 4,5мм. | м2 | 4 |  | 4 |  |  |  | 4 |  | МБОР-5Ф Тизол
932 | Огнезащитный клей | кг | 3 |  | 3 |  |  |  | 3 |  | Плазас Тизол
933 | ДВ1.11 | [7 empty] | 0
934 | Вентилятор крышный | шт. | 1 |  | 1 |  |  |  | 1 |  | ВКРФ 7,1 МГП-ДУ (7,5/1500) Завод Вентилятор
935 | Стакан монтажный с НЗ клапаном | шт. | 1 |  | 1 |  |  |  | 1 |  | СТМ №7,1 Завод Вентилятор
936 | Щит управления вентилятором | шт. | 1 |  | 1 |  |  |  | 1 |  | Завод Вентилятор
937 | Клапан противопожарный нормально закрытый с реверсивным приводом Belimo с напряжением питания 220В | шт. | 8 |  | 8 |  |  |  | 8 |  | KDM-3-LS - 900х400 - BLE220-С-К ТД VENTZ
938 | Решетка декоративная | шт. | 8 |  | 8 |  |  |  | 8 |  | DGS-C-900x400 ТД VENTZ
939 | Воздуховод из тонколистовой холоднокатаной оцинкованной стали прямоугольный б=0,8 (класс герметичности Б) | м | 5 |  | 5 |  |  |  | 5 |  | 900х400 ГОСТ 14918-80
940 | Изоляция воздуховодов | комплекс | 0.22 |  | 0.22 |  |  |  | 0.22
941 | Комплексная огнезащитная система для воздуховодов, Et vent 30 толщ 4,5мм. | м2 | 6 |  | 6 |  |  |  | 6 |  | МБОР-5Ф Тизол
942 | Огнезащитный клей | кг | 5 |  | 5 |  |  |  | 5 |  | Плазас Тизол
943 | Тепловая изоляция воздуховодов матами прошивными из минеральной (каменной) ваты, кашированные сеткой из стальной оцинкованной проволоки и неармированной алюминиевой фольгой с одной стороны | м2 | 16 |  | 16 |  |  |  | 16 |  | ALU1 WIRED MAT 105 «Rockwool» толщиной 60 мм.
944 | Сталь холоднокатаной оцинкованная б=0,8 | м2 | 16 |  | 16 |  |  |  | 16 |  | ГОСТ 14918-80
945 | Опора для воздуховодов, проходящих по кровле | шт. | 2 |  | 2 |  |  |  | 2 |  | ПК-6л-1500 Termoclip
946 | Монтаж систем противодымной вентиляции жилой части. Секция 12 | [7 empty] | 0
947 | ДП1.12 | [7 empty] | 0
948 | Вентилятор крышный | шт. | 1 |  | 1 |  |  |  | 1 |  | ВКПОПв 21-12 №5 (1,1/3000) Завод Вентилятор
949 | Стакан монтажный с НЗ клапаном | шт. | 1 |  | 1 |  |  |  | 1 |  | СТМ ОСВ №5 Завод Вентилятор
950 | Щит управления вентилятором | шт. | 1 |  | 1 |  |  |  | 1 |  | Завод Вентилятор
951 | Клапан противопожарный нормально закрытый с реверсивным приводом Belimo с напряжением питания 220В | шт. | 8 |  | 8 |  |  |  | 8 |  | KDM-3-LS - 800х500 - BLE220-С-К ТД VENTZ
952 | Решетка декоративная | шт. | 8 |  | 8 |  |  |  | 8 |  | DGS-C-800x500 ТД VENTZ
953 | Воздуховод из тонколистовой холоднокатаной оцинкованной стали прямоугольный б=0,8 (класс герметичности Б) | м | 4 |  | 4 |  |  |  | 4 |  | 800х400 ГОСТ 14918-80
954 | Воздуховод из тонколистовой холоднокатаной оцинкованной стали прямоугольный б=0,8 (класс герметичности Б) | м | 2 |  | 2 |  |  |  | 2 |  | 550х550 ГОСТ 14918-80
955 | Изоляция воздуховодов | комплекс | 0.11 |  | 0.11 |  |  |  | 0.11
956 | Комплексная огнезащитная система для воздуховодов, Et vent 30 толщ 4,5мм. | м2 | 9 |  | 9 |  |  |  | 9 |  | МБОР-5Ф Тизол
957 | Огнезащитный клей | кг | 5 |  | 5 |  |  |  | 5 |  | Плазас Тизол
958 | ДП2.12 | [7 empty] | 0
959 | Вентилятор крышный | шт. | 1 |  | 1 |  |  |  | 1 |  | ВКПОПв 21-12 №6,3 (4/3000) Завод Вентилятор
960 | Стакан монтажный с НЗ клапаном | шт. | 1 |  | 1 |  |  |  | 1 |  | СТМ ОСВ №6,3 Завод Вентилятор
961 | Щит управления вентилятором | шт. | 1 |  | 1 |  |  |  | 1 |  | Завод Вентилятор
962 | Сетка металлическая проволочная 20x20 | м2 | 1 |  | 1 |  |  |  | 1 |  | ГОСТ 2715-75
963 | ДП3.12 | [7 empty] | 0
964 | Вентилятор крышный | шт. | 1 |  | 1 |  |  |  | 1 |  | ВКПОПв 21-12 №5.6 (2.2/3000) Завод Вентилятор
965 | Стакан монтажный с НЗ клапаном | шт. | 1 |  | 1 |  |  |  | 1 |  | СТМ ОСВ №5.6 Завод Вентилятор
966 | Щит управления вентилятором | шт. | 1 |  | 1 |  |  |  | 1 |  | Завод Вентилятор
967 | Клапан противопожарный нормально закрытый с реверсивным приводом Belimo с напряжением питания 220В | шт. | 8 |  | 8 |  |  |  | 8 |  | KDM-3-LS - 550x500 -BLE220-С-К Д VENTZ
968 | Решетка декоративная | шт. | 8 |  | 8 |  |  |  | 8 |  | DGS-C-550x500 ТД VENTZ
969 | Воздуховод из тонколистовой холоднокатаной оцинкованной стали прямоугольный б=0,8 (класс герметичности Б) | м | 4 |  | 4 |  |  |  | 4 |  | 550x500 ГОСТ 14918-80
970 | Изоляция воздуховодов | комплекс | 0.15 |  | 0.15 |  |  |  | 0.15
971 | Комплексная огнезащитная система для воздуховодов, Et vent 30 толщ 4,5мм. | м2 | 10 |  | 10 |  |  |  | 10 |  | МБОР-5Ф Тизол
972 | Огнезащитный клей | кг | 8 |  | 8 |  |  |  | 8 |  | Плазас Тизол
973 | ДП4.12 | [7 empty] | 0
974 | Вентилятор осевой | шт. | 1 |  | 1 |  |  |  | 1 |  | ВКК 160 Завод Вентилятор
975 | Быстроразъемный хомут | шт. | 2 |  | 2 |  |  |  | 2 |  | Ø160 Завод Вентилятор
976 | Калорифер электрический | шт. | 1 |  | 1 |  |  |  | 1 |  | Ø160/5 Завод Вентилятор
977 | Регулятор оборотов для вентилятора | шт. | 1 |  | 1 |  |  |  | 1 |  | SPM 1.5 Завод Вентилятор
978 | Клапан противопожарный нормально закрытый с реверсивным приводом Belimo с напряжением питания 220В | шт. | 1 |  | 1 |  |  |  | 1 |  | FKS-1м(60)- Ø160- BLE220-НЗ-К ТД VENTZ
979 | Решетка наружная с сеткой | шт. | 1 |  | 1 |  |  |  | 1 |  | АРН+С 350х350 Арктос
980 | Воздуховод из тонколистовой холоднокатаной оцинкованной стали круглый б=0,8 (класс герметичности B) | м | 7 |  | 7 |  |  |  | 7 |  | Ø160 ГОСТ 14918-80
981 | Изоляция воздуховодов | комплекс | 1 |  | 1 |  |  |  | 1
982 | Комплексная огнезащитная система для воздуховодов, Et vent 30 толщ 4,5мм. | м2 | 4 |  | 4 |  |  |  | 4 |  | МБОР-5Ф Тизол
983 | Огнезащитный клей | кг | 3 |  | 3 |  |  |  | 3 |  | Плазас Тизол
984 | ДВ1.12 | [7 empty] | 0
985 | Вентилятор крышный | шт. | 1 |  | 1 |  |  |  | 1 |  | ВКРФ 8 МГП-ДУ (15/1500) Завод Вентилятор
986 | Стакан монтажный с НЗ клапаном | шт. | 1 |  | 1 |  |  |  | 1 |  | СТМ №8 Завод Вентилятор
987 | Щит управления вентилятором | шт. | 1 |  | 1 |  |  |  | 1 |  | Завод Вентилятор
988 | Клапан противопожарный нормально закрытый с реверсивным приводом Belimo с напряжением питания 220В | шт. | 8 |  | 8 |  |  |  | 8 |  | KDM-3-LS - 900х400 - BLE220-С-К ТД VENTZ
989 | Решетка декоративная | шт. | 8 |  | 8 |  |  |  | 8 |  | DGS-C-900x400 ТД VENTZ
990 | Воздуховод из тонколистовой холоднокатаной оцинкованной стали прямоугольный б=0,8 (класс герметичности Б) | м | 5 |  | 5 |  |  |  | 5 |  | 900х400 ГОСТ 14918-80
991 | Изоляция воздуховодов | комплекс | 0.22 |  | 0.22 |  |  |  | 0.22
992 | Комплексная огнезащитная система для воздуховодов, Et vent 30 толщ 4,5мм. | м2 | 6 |  | 6 |  |  |  | 6 |  | МБОР-5Ф Тизол
993 | Огнезащитный клей | кг | 5 |  | 5 |  |  |  | 5 |  | Плазас Тизол
994 | Тепловая изоляция воздуховодов матами прошивными из минеральной (каменной) ваты, кашированные сеткой из стальной оцинкованной проволоки и неармированной алюминиевой фольгой с одной стороны | м2 | 16 |  | 16 |  |  |  | 16 |  | ALU1 WIRED MAT 105 «Rockwool», толщиной 60 мм.
995 | Сталь холоднокатаной оцинкованная б=0,8 | м2 | 16 |  | 16 |  |  |  | 16 |  | ГОСТ 14918-80
996 | Опора для воздуховодов, проходящих по кровле | шт. | 2 |  | 2 |  |  |  | 2 |  | ПК-6л-1500 Termoclip
997 | [8 empty] | 0
998 | [8 empty] | 0
999 | Материалы подрядчика: | [7 empty] | 0
1000 | Фасонные элементы: | комплект | 0.75 |  | 0.75 |  |  | 0.4 | 0.35
1001 | Крепеж: | комплект | 0.75 |  | 0.75 |  |  | 0.4 | 0.35
1002 | Прочие расходные материалы: | комплект | 0.75 |  | 0.75 |  |  | 0.4 | 0.35
1003 | Итого материалы по разделу "Системы противодымной вентиляции. Жилая часть. Корпус 1Б": | [7 empty] | 0
1004 | Итого по разделу "Системы противодымной вентиляции. Жилая часть. Корпус 1Б": | [7 empty] | 0
1005 | Системы противодымной вентиляции. Подземный гараж | [7 empty] | 0
1006 | Монтаж систем вентиляции подземого гаража Секция 1Е. Пожарный отсек 1 | [7 empty] | 0
1007 | ДП1.3АС | [7 empty] | 0
1008 | Вентилятор осевой | шт. | 1 |  | 1 |  |  |  | 1 |  | ВО 21-12 №5,6 (3,0/3000) Завод Вентилятор
1009 | Щит управления вентилятором | шт. | 1 |  | 1 |  |  |  | 1 |  | Завод Вентилятор
1010 | Клапан противопожарный нормально закрытый с реверсивным приводом Belimo с напряжением питания 220В | шт. | 1 |  | 1 |  |  |  | 1 |  | FKS-1м(60)- 700х400-BLE220-НЗ-К ТД VENTZ
1011 | Клапан противопожарный нормально закрытый с реверсивным приводом Belimo с напряжением питания 220В | шт. | 1 |  | 1 |  |  |  | 1 |  | KDM-3-LS - 800х500 -BLE220-К-К ТД VENTZ
1012 | Решетка декоративная | шт. | 1 |  | 1 |  |  |  | 1 |  | DGS-C-800x500 ТД VENTZ
1013 | Клапан противопожарный нормально закрытый с реверсивным приводом Belimo с напряжением питания 220В | шт. | 1 |  | 1 |  |  |  | 1 |  | KDM-3-LS - 1500х1000 - BLE220-С-К ТД VENTZ
1014 | Решетка декоративная | шт. | 1 |  | 1 |  |  |  | 1 |  | DGS-C-1500x1000 ТД VENTZ
1015 | Решетка наружная с сеткой | шт. | 1 |  | 1 |  |  |  | 1 |  | АРН+С 1200х350 Арктос
1016 | Воздуховод из тонколистовой холоднокатаной оцинкованной стали круглый (класс герметичности B) | м | 1 |  | 1 |  |  |  | 1 |  | Ø560 ГОСТ 14918-80
1017 | Воздуховод из тонколистовой холоднокатаной оцинкованной стали прямоугольный б=0,8 (класс герметичности Б) | м | 20 |  | 20 |  |  |  | 20 |  | 700х400 ГОСТ 14918-80
1018 | Воздуховод из тонколистовой холоднокатаной оцинкованной стали прямоугольный б=0,8 (класс герметичности Б) | м | 1 |  | 1 |  |  |  | 1 |  | 1200х350 ГОСТ 14918-80
1019 | Воздуховод из тонколистовой холоднокатаной оцинкованной стали прямоугольный б=0,8 (класс герметичности Б) | м | 2 |  | 2 |  |  |  | 2 |  | 1200х400 ГОСТ 14918-80
1020 | Воздуховод из тонколистовой холоднокатаной оцинкованной стали прямоугольный б=0,8 (класс герметичности Б) | м | 3 |  | 3 |  |  |  | 3 |  | 1800х400 ГОСТ 14918-80
1021 | Изоляция воздуховодов | комплекс | 1 |  | 1 |  |  |  | 1
1022 | Комплексная огнезащитная система для воздуховодов, Et vent 60 толщ 4,5мм. | м2 | 63 |  | 63 |  |  |  | 63 |  | МБОР-5Ф Тизол
1023 | Огнезащитный клей | кг | 63 |  | 63 |  |  |  | 63 |  | Плазас Тизол
1024 | Тепловая изоляция воздуховодов матами прошивными из минеральной (каменной) ваты, кашированные сеткой из стальной оцинкованной проволоки и неармированной алюминиевой фольгой с одной стороны | м2 | 15 |  | 15 |  |  |  | 15 |  | ALU1 WIRED MAT 105 «Rockwool»,толщиной 50 мм.
1025 | ДП2.3АС | [7 empty] | 0
1026 | Вентилятор осевой | шт. | 1 |  | 1 |  |  |  | 1 |  | ВКК 160 Завод Вентилятор
1027 | Быстроразъемный хомут | шт. | 2 |  | 2 |  |  |  | 2 |  | Ø160 Завод Вентилятор
1028 | Калорифер электрический | шт. | 1 |  | 1 |  |  |  | 1 |  | Ø160/5 Завод Вентилятор
1029 | Регулятор оборотов для вентилятора | шт. | 1 |  | 1 |  |  |  | 1 |  | SPM 1.5 Завод Вентилятор
1030 | Клапан противопожарный нормально закрытый с реверсивным приводом Belimo с напряжением питания 220В | шт. | 1 |  | 1 |  |  |  | 1 |  | FKS-1м(60)- Ø160- BLE220-НЗ-К ТД VENTZ
1031 | Сетка металлическая проволочная 20x20 | м2 | 0.2 |  | 0.2 |  |  |  | 0.2 |  | ГОСТ 2715-75
1032 | Воздуховод из тонколистовой холоднокатаной оцинкованной стали круглый б=0,8 (класс герметичности B) | м | 2 |  | 2 |  |  |  | 2 |  | Ø160 ГОСТ 14918-80
1033 | Изоляция воздуховодов | комплекс | 1 |  | 1 |  |  |  | 1
1034 | Комплексная огнезащитная система для воздуховодов, Et vent 60 толщ 4,5мм. | м2 | 1 |  | 1 |  |  |  | 1 |  | МБОР-5Ф Тизол
1035 | Огнезащитный клей | кг | 1 |  | 1 |  |  |  | 1 |  | Плазас Тизол
1036 | ДП3.3АС | [7 empty] | 0
1037 | Вентилятор осевой | шт. | 1 |  | 1 |  |  |  | 1 |  | ВО 21-12 №5,6 (3,0/3000) Завод Вентилятор
1038 | Щит управления вентилятором | шт. | 1 |  | 1 |  |  |  | 1 |  | Завод Вентилятор
1039 | Клапан противопожарный нормально закрытый с реверсивным приводом Belimo с напряжением питания 220В | шт. | 1 |  | 1 |  |  |  | 1 |  | FKS-1м(60)- 700х400-BLE220-НЗ-К ТД VENTZ
1040 | Клапан противопожарный нормально закрытый с реверсивным приводом Belimo с напряжением питания 220В | шт. | 1 |  | 1 |  |  |  | 1 |  | KDM-3-LS - 800х500 -BLE220-К-К ТД VENTZ
1041 | Решетка декоративная | шт. | 1 |  | 1 |  |  |  | 1 |  | DGS-C-800x500 ТД VENTZ
1042 | Решетка наружная с сеткой | шт. | 1 |  | 1 |  |  |  | 1 |  | АРН+С 1200х350 Арктос
1043 | Воздуховод из тонколистовой холоднокатаной оцинкованной стали круглый б=0,8 (класс герметичности B) | м | 1 |  | 1 |  |  |  | 1 |  | Ø560 ГОСТ 14918-80
1044 | Воздуховод из тонколистовой холоднокатаной оцинкованной стали прямоугольный б=0,8 (класс герметичности Б) | м | 10 |  | 10 |  |  |  | 10 |  | 700х400 ГОСТ 14918-80
1045 | Воздуховод из тонколистовой холоднокатаной оцинкованной стали прямоугольный б=0,8 (класс герметичности Б) | м | 1 |  | 1 |  |  |  | 1 |  | 1200х350 ГОСТ 14918-80
1046 | Воздуховод из тонколистовой холоднокатаной оцинкованной стали прямоугольный б=0,8 (класс герметичности Б) | м | 2 |  | 2 |  |  |  | 2 |  | 1200х400 ГОСТ 14918-80
1047 | Воздуховод из тонколистовой холоднокатаной оцинкованной стали прямоугольный б=0,8 (класс герметичности Б) | м | 3 |  | 3 |  |  |  | 3 |  | 1800х400 ГОСТ 14918-80
1048 | Изоляция воздуховодов | комплекс | 1 |  | 1 |  |  |  | 1
1049 | Комплексная огнезащитная система для воздуховодов, Et vent 60 толщ 4,5мм. | м2 | 30 |  | 30 |  |  |  | 30 |  | МБОР-5Ф Тизол
1050 | Огнезащитный клей | кг | 30 |  | 30 |  |  |  | 30 |  | Плазас Тизол
1051 | Тепловая изоляция воздуховодов матами прошивными из минеральной (каменной) ваты, кашированные сеткой из стальной оцинкованной проволоки и неармированной алюминиевой фольгой с одной стороны | м2 | 15 |  | 15 |  |  |  | 15 |  | ALU1 WIRED MAT 105 «Rockwool»,толщиной 50 мм.
1052 | ДП4.3АС | [7 empty] | 0
1053 | Вентилятор осевой | шт. | 1 |  | 1 |  |  |  | 1 |  | ВКК 160 Завод Вентилятор
1054 | Быстроразъемный хомут | шт. | 2 |  | 2 |  |  |  | 2 |  | Ø160 Завод Вентилятор
1055 | Калорифер электрический | шт. | 1 |  | 1 |  |  |  | 1 |  | Ø160/5 Завод Вентилятор
1056 | Регулятор оборотов для вентилятора | шт. | 1 |  | 1 |  |  |  | 1 |  | SPM 1.5 Завод Вентилятор
1057 | Клапан противопожарный нормально закрытый с реверсивным приводом Belimo с напряжением питания 220В | шт. | 1 |  | 1 |  |  |  | 1 |  | FKS-1м(60)- Ø160- BLE220-НЗ-К ТД VENTZ
1058 | Сетка металлическая проволочная 20x20 | м2 | 0.2 |  | 0.2 |  |  |  | 0.2 |  | ГОСТ 2715-75
1059 | Воздуховод из тонколистовой холоднокатаной оцинкованной стали круглый б=0,8 (класс герметичности B) | м | 2 |  | 2 |  |  |  | 2 |  | Ø160 ГОСТ 14918-80
1060 | Изоляция воздуховодов | комплекс | 1 |  | 1 |  |  |  | 1
1061 | Комплексная огнезащитная система для воздуховодов, Et vent 60 толщ 4,5мм. | м2 | 1 |  | 1 |  |  |  | 1 |  | МБОР-5Ф Тизол
1062 | Огнезащитный клей | кг | 1 |  | 1 |  |  |  | 1 |  | Плазас Тизол
1063 | ДП5.3АС | [7 empty] | 0
1064 | Вентилятор осевой | шт. | 1 |  | 1 |  |  |  | 1 |  | ВО 21-12 №5,6 (3,0/3000) Завод Вентилятор
1065 | Щит управления вентилятором | шт. | 1 |  | 1 |  |  |  | 1 |  | Завод Вентилятор
1066 | Клапан противопожарный нормально закрытый с реверсивным приводом Belimo с напряжением питания 220В | шт. | 1 |  | 1 |  |  |  | 1 |  | FKS-1м(60)- 700х400-BLE220-НЗ-К ТД VENTZ
1067 | Клапан противопожарный нормально закрытый с реверсивным приводом Belimo с напряжением питания 220В | шт. | 1 |  | 1 |  |  |  | 1 |  | KDM-3-LS - 800х500 - BLE220-К-К ТД VENTZ
1068 | Решетка декоративная | шт. | 1 |  | 1 |  |  |  | 1 |  | DGS-C-800x500 ТД VENTZ
1069 | Клапан противопожарный нормально закрытый с реверсивным приводом Belimo с напряжением питания 220В | шт. | 1 |  | 1 |  |  |  | 1 |  | KDM-3-LS - 1500х1000 - BLE220-С-К ТД VENTZ
1070 | Решетка декоративная | шт. | 1 |  | 1 |  |  |  | 1 |  | DGS-C-1500x1000 ТД VENTZ
1071 | Решетка наружная с сеткой | шт. | 1 |  | 1 |  |  |  | 1 |  | АРН+С 1200х700 Арктос
1072 | Воздуховод из тонколистовой холоднокатаной оцинкованной стали круглый б=0,8 (класс герметичности B) | м | 1 |  | 1 |  |  |  | 1 |  | Ø560 ГОСТ 14918-80
1073 | Воздуховод из тонколистовой холоднокатаной оцинкованной стали прямоугольный б=0,8 (класс герметичности Б) | м | 15 |  | 15 |  |  |  | 15 |  | 700х400 ГОСТ 14918-80
1074 | Воздуховод из тонколистовой холоднокатаной оцинкованной стали прямоугольный б=0,8 (класс герметичности Б) | м | 1 |  | 1 |  |  |  | 1 |  | 1200х3500 ГОСТ 14918-80
1075 | Воздуховод из тонколистовой холоднокатаной оцинкованной стали прямоугольный б=0,8 (класс герметичности Б) | м | 2 |  | 2 |  |  |  | 2 |  | 1200х400 ГОСТ 14918-80
1076 | Воздуховод из тонколистовой холоднокатаной оцинкованной стали прямоугольный б=0,8 (класс герметичности Б) | м | 3 |  | 3 |  |  |  | 3 |  | 1800х400 ГОСТ 14918-80
1077 | Изоляция воздуховодов | комплекс | 1 |  | 1 |  |  |  | 1
1078 | Комплексная огнезащитная система для воздуховодов, Et vent 60 толщ 4,5мм. | м2 | 53 |  | 53 |  |  |  | 53 |  | МБОР-5Ф Тизол
1079 | Огнезащитный клей | кг | 53 |  | 53 |  |  |  | 53 |  | Плазас Тизол
1080 | Тепловая изоляция воздуховодов матами прошивными из минеральной (каменной) ваты, кашированные сеткой из стальной оцинкованной проволоки и неармированной алюминиевой фольгой с одной стороны | м2 | 15 |  | 15 |  |  |  | 15 |  | ALU1 WIRED MAT 105 «Rockwool»,толщиной 50 мм.
1081 | ДП6.3АС | [7 empty] | 0
1082 | Вентилятор осевой | шт. | 1 |  | 1 |  |  |  | 1 |  | ВКК 160 Завод Вентилятор
1083 | Быстроразъемный хомут | шт. | 2 |  | 2 |  |  |  | 2 |  | Ø160 Завод Вентилятор
1084 | Калорифер электрический | шт. | 1 |  | 1 |  |  |  | 1 |  | Ø160/5 Завод Вентилятор
1085 | Регулятор оборотов для вентилятора | шт. | 1 |  | 1 |  |  |  | 1 |  | SPM 1.5 Завод Вентилятор
1086 | Клапан противопожарный нормально закрытый с реверсивным приводом Belimo с напряжением питания 220В | шт. | 1 |  | 1 |  |  |  | 1 |  | FKS-1м(60)- Ø160- BLE220-НЗ-К ТД VENTZ
1087 | Сетка металлическая проволочная 20x20 | м2 | 0.2 |  | 0.2 |  |  |  | 0.2 |  | ГОСТ 2715-75
1088 | Воздуховод из тонколистовой холоднокатаной оцинкованной стали круглый б=0,8 (класс герметичности B) | м | 2 |  | 2 |  |  |  | 2 |  | Ø160 ГОСТ 14918-80
1089 | Изоляция воздуховодов | комплекс | 1 |  | 1 |  |  |  | 1
1090 | Комплексная огнезащитная система для воздуховодов, Et vent 60 толщ 4,5мм. | м2 | 1 |  | 1 |  |  |  | 1 |  | МБОР-5Ф Тизол
1091 | Огнезащитный клей | кг | 1 |  | 1 |  |  |  | 1 |  | Плазас Тизол
1092 | ДП7.3АС | [7 empty] | 0
1093 | Вентилятор осевой | шт. | 1 |  | 1 |  |  |  | 1 |  | ВО 21-12 №5,6 (3,0/3000) Завод Вентилятор
1094 | Щит управления вентилятором | шт. | 1 |  | 1 |  |  |  | 1 |  | Завод Вентилятор
1095 | Клапан противопожарный нормально закрытый с реверсивным приводом Belimo с напряжением питания 220В | шт. | 1 |  | 1 |  |  |  | 1 |  | FKS-1м(60)- 700х400- BLE220-НЗ-К ТД VENTZ
1096 | Клапан противопожарный нормально закрытый с реверсивным приводом Belimo с напряжением питания 220В | шт. | 1 |  | 1 |  |  |  | 1 |  | KDM-3-LS - 800х500 - BLE220-К-К ТД VENTZ
1097 | Решетка декоративная | шт. | 1 |  | 1 |  |  |  | 1 |  | DGS-C-800x500 ТД VENTZ
1098 | Клапан противопожарный нормально закрытый с реверсивным приводом Belimo с напряжением питания 220В | шт. | 1 |  | 1 |  |  |  | 1 |  | KDM-3-LS - 1500х1000 - BLE220-С-К ТД VENTZ
1099 | Решетка декоративная | шт. | 1 |  | 1 |  |  |  | 1 |  | DGS-C-1500x1000 ТД VENTZ
1100 | Решетка наружная с сеткой | шт. | 1 |  | 1 |  |  |  | 1 |  | АРН+С 1200х350 Арктос
1101 | Воздуховод из тонколистовой холоднокатаной оцинкованной стали круглый б=0,8 (класс герметичности B) | м | 1 |  | 1 |  |  |  | 1 |  | Ø560 ГОСТ 14918-80
1102 | Воздуховод из тонколистовой холоднокатаной оцинкованной стали прямоугольный б=0,8 (класс герметичности Б) | м | 12 |  | 12 |  |  |  | 12 |  | 700х400 ГОСТ 14918-80
1103 | Воздуховод из тонколистовой холоднокатаной оцинкованной стали прямоугольный б=0,8 (класс герметичности Б) | м | 1 |  | 1 |  |  |  | 1 |  | 1200х350 ГОСТ 14918-80
1104 | Воздуховод из тонколистовой холоднокатаной оцинкованной стали прямоугольный б=0,8 (класс герметичности Б) | м | 2 |  | 2 |  |  |  | 2 |  | 1200х400 ГОСТ 14918-80
1105 | Воздуховод из тонколистовой холоднокатаной оцинкованной стали прямоугольный б=0,8 (класс герметичности Б) | м | 3 |  | 3 |  |  |  | 3 |  | 1800х400 ГОСТ 14918-80
1106 | Изоляция воздуховодов | комплекс | 1 |  | 1 |  |  |  | 1
1107 | Комплексная огнезащитная система для воздуховодов, Et vent 60 толщ 4,5мм. | м2 | 45 |  | 45 |  |  |  | 45 |  | МБОР-5Ф Тизол
1108 | Огнезащитный клей | кг | 45 |  | 45 |  |  |  | 45 |  | Плазас Тизол
1109 | Тепловая изоляция воздуховодов матами прошивными из минеральной (каменной) ваты, кашированные сеткой из стальной оцинкованной проволоки и неармированной алюминиевой фольгой с одной стороны | м2 | 15 |  | 15 |  |  |  | 15 |  | ALU1 WIRED MAT 105 «Rockwool»,толщиной 50 мм.
1110 | ДП8.3АС | [7 empty] | 0
1111 | Вентилятор осевой | шт. | 1 |  | 1 |  |  |  | 1 |  | ВКК 160 Завод Вентилятор
1112 | Быстроразъемный хомут | шт. | 2 |  | 2 |  |  |  | 2 |  | Ø160 Завод Вентилятор
1113 | Калорифер электрический | шт. | 1 |  | 1 |  |  |  | 1 |  | Ø160/5 Завод Вентилятор
1114 | Регулятор оборотов для вентилятора | шт. | 1 |  | 1 |  |  |  | 1 |  | SPM 1.5 Завод Вентилятор
1115 | Клапан противопожарный нормально закрытый с реверсивным приводом Belimo с напряжением питания 220В | шт. | 1 |  | 1 |  |  |  | 1 |  | FKS-1м(60)- Ø160-BLE220-НЗ-К ТД VENTZ
1116 | Сетка металлическая проволочная 20x20 | м2 | 0.2 |  | 0.2 |  |  |  | 0.2 |  | ГОСТ 2715-75
1117 | Воздуховод из тонколистовой холоднокатаной оцинкованной стали круглый б=0,8 (класс герметичности B) | м | 2 |  | 2 |  |  |  | 2 |  | Ø160 ГОСТ 14918-80
1118 | Изоляция воздуховодов | комплекс | 1 |  | 1 |  |  |  | 1
1119 | Комплексная огнезащитная система для воздуховодов, Et vent 60 толщ 4,5мм. | м2 | 1 |  | 1 |  |  |  | 1 |  | МБОР-5Ф Тизол
1120 | Огнезащитный клей | кг | 1 |  | 1 |  |  |  | 1 |  | Плазас Тизол
1121 | ДП9.3АС | [7 empty] | 0
1122 | Вентилятор осевой | шт. | 1 |  | 1 |  |  |  | 1 |  | ВО 21-12 №5,6 (2,2/3000) Завод Вентилятор
1123 | Щит управления вентилятором | шт. | 1 |  | 1 |  |  |  | 1 |  | Завод Вентилятор
1124 | Клапан противопожарный нормально закрытый с реверсивным приводом Belimo с напряжением питания 220В | шт. | 1 |  | 1 |  |  |  | 1 |  | FKS-1м(60)- 700х400- BLE220-НЗ-К ТД VENTZ
1125 | Клапан противопожарный нормально закрытый с реверсивным приводом Belimo с напряжением питания 220В | шт. | 1 |  | 1 |  |  |  | 1 |  | KDM-3-LS - 800х500 - BLE220-К-К ТД VENTZ
1126 | Решетка декоративная | шт. | 1 |  | 1 |  |  |  | 1 |  | DGS-C-800x500 ТД VENTZ
1127 | Решетка наружная с сеткой | шт. | 1 |  | 1 |  |  |  | 1 |  | АРН+С 2000х350 Арктос
1128 | Воздуховод из тонколистовой холоднокатаной оцинкованной стали круглый б=0,8 (класс герметичности B) | м | 1 |  | 1 |  |  |  | 1 |  | Ø560 ГОСТ 14918-80
1129 | Воздуховод из тонколистовой холоднокатаной оцинкованной стали прямоугольный б=0,8 (класс герметичности Б) | м | 10 |  | 10 |  |  |  | 10 |  | 700х400 ГОСТ 14918-80
1130 | Воздуховод из тонколистовой холоднокатаной оцинкованной стали прямоугольный б=0,8 (класс герметичности Б) | м | 1 |  | 1 |  |  |  | 1 |  | 2000х350 ГОСТ 14918-80
1131 | Изоляция воздуховодов | комплекс | 1 |  | 1 |  |  |  | 1
1132 | Комплексная огнезащитная система для воздуховодов, Et vent 60 толщ 4,5мм. | м2 | 14 |  | 14 |  |  |  | 14 |  | МБОР-5Ф Тизол
1133 | Огнезащитный клей | кг | 14 |  | 14 |  |  |  | 14 |  | Плазас Тизол
1134 | Тепловая изоляция воздуховодов матами прошивными из минеральной (каменной) ваты, кашированные сеткой из стальной оцинкованной проволоки и неармированной алюминиевой фольгой с одной стороны | м2 | 20 |  | 20 |  |  |  | 20 |  | ALU1 WIRED MAT 105 «Rockwool», толщиной 50 мм.
1135 | ДП10.3АС | [7 empty] | 0
1136 | Вентилятор осевой | шт. | 1 |  | 1 |  |  |  | 1 |  | ВКК 160 Завод Вентилятор
1137 | Быстроразъемный хомут | шт. | 2 |  | 2 |  |  |  | 2 |  | Ø160 Завод Вентилятор
1138 | Калорифер электрический | шт. | 1 |  | 1 |  |  |  | 1 |  | Ø160/5 Завод Вентилятор
1139 | Регулятор оборотов для вентилятора | шт. | 1 |  | 1 |  |  |  | 1 |  | SPM 1.5 Завод Вентилятор
1140 | Клапан противопожарный нормально закрытый с реверсивным приводом Belimo с напряжением питания 220В | шт. | 1 |  | 1 |  |  |  | 1 |  | FKS-1м(60)- Ø160-BLE220-НЗ-К ТД VENTZ
1141 | Сетка металлическая проволочная 20x20 | м2 | 0.2 |  | 0.2 |  |  |  | 0.2 |  | ГОСТ 2715-75
1142 | Воздуховод из тонколистовой холоднокатаной оцинкованной стали круглый б=0,8 (класс герметичности B) | м | 8 |  | 8 |  |  |  | 8 |  | Ø160 ГОСТ 14918-80
1143 | Изоляция воздуховодов | комплекс | 1 |  | 1 |  |  |  | 1
1144 | Комплексная огнезащитная система для воздуховодов, Et vent 60 толщ 4,5мм. | м2 | 4 |  | 4 |  |  |  | 4 |  | МБОР-5Ф Тизол
1145 | Огнезащитный клей | кг | 4 |  | 4 |  |  |  | 4 |  | Плазас Тизол
1146 | ДП11.3АС | [7 empty] | 0
1147 | Вентилятор осевой | шт. | 1 |  | 1 |  |  |  | 1 |  | ВО 21-12 №5,6 (2,2/3000) Завод Вентилятор
1148 | Щит управления вентилятором | шт. | 1 |  | 1 |  |  |  | 1 |  | Завод Вентилятор
1149 | Клапан противопожарный нормально закрытый с реверсивным приводом Belimo с напряжением питания 220В | шт. | 1 |  | 1 |  |  |  | 1 |  | FKS-1м(60)- 700х400- BLE220-НЗ-К ТД VENTZ
1150 | Клапан противопожарный нормально закрытый с реверсивным приводом Belimo с напряжением питания 220В | шт. | 1 |  | 1 |  |  |  | 1 |  | KDM-3-LS - 800х500 - BLE220-К-К ТД VENTZ
1151 | Решетка декоративная | шт. | 1 |  | 1 |  |  |  | 1 |  | DGS-C-800x500 ТД VENTZ
1152 | Решетка наружная с сеткой | шт. | 1 |  | 1 |  |  |  | 1 |  | АРН+С 2000х350 Арктос
1153 | Воздуховод из тонколистовой холоднокатаной оцинкованной стали круглый б=0,8 (класс герметичности B) | м | 1 |  | 1 |  |  |  | 1 |  | Ø560 ГОСТ 14918-80
1154 | Воздуховод из тонколистовой холоднокатаной оцинкованной стали прямоугольный б=0,8 (класс герметичности Б) | м | 8 |  | 8 |  |  |  | 8 |  | 700х400 ГОСТ 14918-80
1155 | Воздуховод из тонколистовой холоднокатаной оцинкованной стали прямоугольный б=0,8 (класс герметичности Б) | м | 1 |  | 1 |  |  |  | 1 |  | 2000х350 ГОСТ 14918-80
1156 | Изоляция воздуховодов | комплекс | 1 |  | 1 |  |  |  | 1
1157 | Комплексная огнезащитная система для воздуховодов, Et vent 60 толщ 4,5мм. | м2 | 21 |  | 21 |  |  |  | 21 |  | МБОР-5Ф Тизол
1158 | Огнезащитный клей | кг | 21 |  | 21 |  |  |  | 21 |  | Плазас Тизол
1159 | Тепловая изоляция воздуховодов матами прошивными из минеральной (каменной) ваты, кашированные сеткой из стальной оцинкованной проволоки и неармированной алюминиевой фольгой с одной стороны | м2 | 20 |  | 20 |  |  |  | 20 |  | ALU1 WIRED MAT 105 «Rockwool», толщиной 50 мм.
1160 | ДП12.1АС | [7 empty] | 0
1161 | Вентилятор осевой | шт. | 1 |  | 1 |  |  |  | 1 |  | ВКК 160 Завод Вентилятор
1162 | Быстроразъемный хомут | шт. | 2 |  | 2 |  |  |  | 2 |  | Ø160 Завод Вентилятор
1163 | Калорифер электрический | шт. | 1 |  | 1 |  |  |  | 1 |  | Ø160/5 Завод Вентилятор
1164 | Регулятор оборотов для вентилятора | шт. | 1 |  | 1 |  |  |  | 1 |  | SPM 1.5 Завод Вентилятор
1165 | Клапан противопожарный нормально закрытый с реверсивным приводом Belimo с напряжением питания 220В | шт. | 1 |  | 1 |  |  |  | 1 |  | FKS-1м(60)- Ø160-BLE220-НЗ-К ТД VENTZ
1166 | Сетка металлическая проволочная 20x20 | м2 | 0.2 |  | 0.2 |  |  |  | 0.2 |  | ГОСТ 2715-75
1167 | Воздуховод из тонколистовой холоднокатаной оцинкованной стали круглый б=0,8 (класс герметичности B) | м | 10 |  | 10 |  |  |  | 10 |  | Ø160 ГОСТ 14918-80
1168 | Изоляция воздуховодов | комплекс | 1 |  | 1 |  |  |  | 1
1169 | Комплексная огнезащитная система для воздуховодов, Et vent 60 толщ 4,5мм. | м2 | 6 |  | 6 |  |  |  | 6 |  | МБОР-5Ф Тизол
1170 | Огнезащитный клей | кг | 6 |  | 6 |  |  |  | 6 |  | Плазас Тизол
1171 | ДП13.3АС | [7 empty] | 0
1172 | Вентилятор осевой | шт. | 1 |  | 1 |  |  |  | 1 |  | ВО 21-12 №5 (5,5/3000) Завод Вентилятор
1173 | Щит управления вентилятором | шт. | 1 |  | 1 |  |  |  | 1 |  | Завод Вентилятор
1174 | Клапан противопожарный нормально закрытый с реверсивным приводом Belimo с напряжением питания 220В | шт. | 1 |  | 1 |  |  |  | 1 |  | FKS-1м(60)- 700х400- BLE220-НЗ-К ТД VENTZ
1175 | Клапан противопожарный нормально закрытый с реверсивным приводом Belimo с напряжением питания 220В | шт. | 1 |  | 1 |  |  |  | 1 |  | KDM-3-LS - 800х500 - BLE220-К-К ТД VENTZ
1176 | Решетка декоративная | шт. | 1 |  | 1 |  |  |  | 1 |  | DGS-C-800x500 ТД VENTZ
1177 | Решетка наружная с сеткой | шт. | 1 |  | 1 |  |  |  | 1 |  | АРН+С 2000х350 Арктос
1178 | Воздуховод из тонколистовой холоднокатаной оцинкованной стали круглый б=0,8 (класс герметичности B) | м | 1 |  | 1 |  |  |  | 1 |  | Ø500 ГОСТ 14918-80
1179 | Воздуховод из тонколистовой холоднокатаной оцинкованной стали прямоугольный б=0,8 (класс герметичности Б) | м | 10 |  | 10 |  |  |  | 10 |  | 700х400 ГОСТ 14918-80
1180 | Воздуховод из тонколистовой холоднокатаной оцинкованной стали прямоугольный б=0,8 (класс герметичности Б) | м | 23 |  | 23 |  |  |  | 23 |  | 800х300 ГОСТ 14918-80
1181 | Воздуховод из тонколистовой холоднокатаной оцинкованной стали прямоугольный б=0,8 (класс герметичности Б) | м | 1 |  | 1 |  |  |  | 1 |  | 2000х350 ГОСТ 14918-80
1182 | Изоляция воздуховодов | комплекс | 1 |  | 1 |  |  |  | 1
1183 | Комплексная огнезащитная система для воздуховодов, Et vent 60 толщ 4,5мм. | м2 | 26 |  | 26 |  |  |  | 26 |  | МБОР-5Ф Тизол
1184 | Огнезащитный клей | кг | 26 |  | 26 |  |  |  | 26 |  | Плазас Тизол
1185 | Тепловая изоляция воздуховодов матами прошивными из минеральной (каменной) ваты, кашированные сеткой из стальной оцинкованной проволоки и неармированной алюминиевой фольгой с одной стороны | м2 | 66 |  | 66 |  |  |  | 66 |  | ALU1 WIRED MAT 105 «Rockwool» толщиной 50 мм.
1186 | ДВ1.3АС | [7 empty] | 0
1187 | Вентилятор радиальный | шт. | 1 |  | 1 |  |  |  | 1 |  | ВР 80-75 №6,3 D=0,9 Dnom ЗВО «Зенит”
1188 | Вставка гибкая типа «фланец-фланец» | шт. | 1 |  | 1 |  |  |  | 1 |  | №10 ЗВО «Зенит”
1189 | Щит управления вентилятором | шт. | 1 |  | 1 |  |  |  | 1 |  | ЗВО «Зенит”
1190 | Зонт вытяжной | шт | 1 |  | 1 |  |  |  | 1 |  | ЗП 700х700 ЗВО «Зенит”
1191 | Клапан противопожарный нормально закрытый с реверсивным приводом Belimo с напряжением питания 220В | шт. | 1 |  | 1 |  |  |  | 1 |  | FKS-1м(90)- 1000х600-BLE220-НЗ-К ТД VENTZ
1192 | Клапан противопожарный нормально закрытый с реверсивным приводом Belimo с напряжением питания 220В | шт. | 3 |  | 3 |  |  |  | 3 |  | KDM-3-LS - 1000х400 -BLE220-К-К ТД VENTZ
1193 | Решетка декоративная | шт. | 3 |  | 3 |  |  |  | 3 |  | DGS-C-1000x400 ТД VENTZ
1194 | Воздуховод из тонколистовой холоднокатаной оцинкованной стали круглый б=0,8 (класс герметичности Б) | м | 1 |  | 1 |  |  |  | 1 |  | Ø1000 ГОСТ 14918-80
1195 | Воздуховод из тонколистовой холоднокатаной оцинкованной стали прямоугольный б=0,8 (класс герметичности Б) | м | 60 |  | 60 |  |  | 37 | 23 |  | 1000х400 ГОСТ 14918-80
1196 | Воздуховод из тонколистовой холоднокатаной оцинкованной стали прямоугольный б=0,8 (класс герметичности Б) | м | 1 |  | 1 |  |  |  | 1 |  | 1000х600 ГОСТ 14918-80
1197 | Воздуховод из тонколистовой холоднокатаной оцинкованной стали прямоугольный б=0,8 (класс герметичности Б) | м | 10 |  | 10 |  |  |  | 10 |  | 1200х500 ГОСТ 14918-80
1198 | Воздуховод из тонколистовой холоднокатаной оцинкованной стали прямоугольный б=0,8 (класс герметичности Б) | м | 90 |  | 90 |  |  | 12 | 78 |  | 1300х500 ГОСТ 14918-80
1199 | Изоляция воздуховодов | комплекс | 1 |  | 1 |  |  | 0.3 | 0.7
1200 | Комплексная огнезащитная система для воздуховодов, Et vent 60 толщ 4,5мм. | м2 | 500 |  | 500 |  |  | 146 | 354 |  | МБОР-5Ф Тизол
1201 | Огнезащитный клей | кг | 500 |  | 500 |  |  | 146 | 354 |  | Плазас Тизол
1202 | Тепловая изоляция воздуховодов матами прошивными из минеральной (каменной) ваты, кашированные сеткой из стальной оцинкованной проволоки и неармированной алюминиевой фольгой с одной стороны | м2 | 46 |  | 46 |  |  |  | 46 |  | ALU1 WIRED MAT 105 «Rockwool», толщиной 60 мм.
1203 | Сталь холоднокатаной оцинкованная б=0,8 | м2 | 46 |  | 46 |  |  |  | 46 |  | 1000х600 ГОСТ 14918-80
1204 | Опора для воздуховодов, проходящих по кровле | шт. | 1 |  | 1 |  |  |  | 1 |  | ПК-6л-1500 Termoclip
1205 | Опора для воздуховодов, проходящих по кровле | шт. | 3 |  | 3 |  |  |  | 3 |  | ПК-6л-1000 Termoclip
1206 | СМР по разделу "Системы противодымной вентиляции. Подземный гараж 1Е": | [7 empty] | 0
1207 | ПНР ( 15% от стоимости СМР) по разделу "Системы противодымной вентиляции. Подземный гараж 1Е": | [7 empty] | 0
1208 | Материалы подрядчика: | [7 empty] | 0
1209 | Фасонные элементы: | комплект | 1 |  | 1 |  |  | 0.1 | 0.9
1210 | Крепеж: | комплект | 1 |  | 1 |  |  | 0.1 | 0.9
1211 | Прочие расходные материалы: | комплект | 1 |  | 1 |  |  | 0.1 | 0.9
1212 | Итого материалы по разделу "Системы противодымной вентиляции. Подземный гараж 1Е":
1213 | Итого по разделу "Системы противодымной вентиляции. Подземный гараж 1Е":
1214 | Итого СМР по системам вентиляции:
1215 | Итого ПНР по системам вентиляции:
1216 | Итого материалы подрядчика:
1217 | ВСЕГО по системам вентиляции, в том числе 20% НДС
1218 | 20% НДС
№ п/п | Наименование, сорт, марка, размер, переданных по форме М-15 | ед.изм. | Остаток пред. месяца | Приход | Итого с приходом | Кол-во по акту | Норма расхода | Кол-во по акту с нормой | Остаток по смете
1 | 3 | 4 | 5 | 6 | 7 | 8 | 9 | 10 | 11
1 | Воздуховод 100 &=0,5, п.м | пог. м | 61 |  | 61 |  |  |  | 61
2 | Воздуховод спирал. Ф100, оц.0,5, L=3000, шт. | пог. м | 15 |  | 15 |  |  |  | 15
3 | Воздуховод спирал. Ф100, оц.0,5, L=2000, шт. | пог. м | 2 |  | 2 |  |  |  | 2
4 | Воздуховод 100 &=0,8, п.м | пог. м | 288 |  | 288 |  |  |  | 288
5 | Воздуховод спирал. Ф100, оц.0,8, L=3000, шт. | пог. м | 19 |  | 19 |  |  |  | 19
6 | Воздуховод спирал. Ф100, оц.0,8, L=1000, шт. | пог. м | 0 |  | 0 |  |  |  | 0
7 | Воздуховод 125 &=0,8, п.м | пог. м | 39 |  | 39 |  |  |  | 39
8 | Воздуховод спирал. Ф125, оц.0,5, L=3000, шт. | пог. м | 24 |  | 24 |  |  |  | 24
9 | Воздуховод спирал. Ф125, оц.0,8, L=3000, шт. | пог. м | 90 |  | 90 |  |  |  | 90
10 | Воздуховод 160 &=0,5, п.м | пог. м | 6 |  | 6 |  |  |  | 6
11 | Воздуховод спирал. Ф160, оц.0,5, L=3000, шт. | пог. м | 9 |  | 9 |  |  |  | 9
12 | Воздуховод 160 &=0,8, п.м | пог. м | 24 |  | 24 |  |  |  | 24
13 | Воздуховод спирал. Ф160, оц.0,8, L=3000, шт. | пог. м | 0 |  | 0 |  |  |  | 0
14 | Воздуховод 200 &=0,5, п.м | пог. м | 10 |  | 10 |  |  |  | 10
15 | Воздуховод спирал. Ф200, оц.0,5, L=3000, шт. | пог. м | 3 |  | 3 |  |  |  | 3
16 | Воздуховод 200 &=0,8, п.м | пог. м | 93 |  | 93 |  |  |  | 93
17 | Воздуховод спирал. Ф200, оц.0,8, L=3000, шт. | пог. м | 51 |  | 51 |  |  |  | 51
18 | Воздуховод 250 &=0,5, п.м | пог. м | 3 |  | 3 |  |  |  | 3
19 | Воздуховод 250 &=0,8, п.м | пог. м | 42 |  | 42 |  |  |  | 42
20 | Воздуховод спирал. Ф250, оц.0,8, L=3000, шт. | пог. м | 70 |  | 70 |  |  |  | 70
21 | Воздуховод спирал. Ф250, оц.0,8, L=1000, шт. | пог. м | 0 |  | 0 |  |  |  | 0
22 | Воздуховод 560 &=0,8 прямосшовный L=1500, п.м. | пог. м | 3 |  | 3 |  |  |  | 3
23 | Воздуховод 1000 &=0,8 прямосшовный L=500, п.м. | пог. м | 1 |  | 1 |  |  |  | 1
24 | Воздуховод 100*200 &=0,7 L=1250, шина, шт. | пог. м | 40 |  | 40 |  |  |  | 40
25 | Воздуховод 400*200 &=0,7 L=1500,шина ,п.м | пог. м | 30 |  | 30 |  |  |  | 30
26 | Воздуховод 400*200 &=0,8 L=1500,шина ,п.м | пог. м | 42 |  | 42 |  |  |  | 42
27 | Воздуховод 500*300 &=0,7 L=1250, шина, шт. | пог. м | 7.5 |  | 7.5 |  |  |  | 7.5
28 | Воздуховод 500*300 &=0,7 L=500, шина, шт. | пог. м | 0.5 |  | 0.5 |  |  |  | 0.5
29 | Воздуховод 500*300 &=0,8 L=1250, шина, шт. | пог. м | 2.5 |  | 2.5 |  |  |  | 2.5
30 | Воздуховод 500*300 &=0,8 L=500, шина, шт. | пог. м | 0.5 |  | 0.5 |  |  |  | 0.5 | Уголок | Шина
31 | Воздуховод 550*500 &=0,8 L=1500, шина, шт. | пог. м | 78 |  | 78 |  |  |  | 78 | 280 | 147
32 | Воздуховод 550*550 &=0,8 L=1500,шина, п.м | пог. м | 4 |  | 4 |  |  |  | 4
33 | Воздуховод 600*300 &=0,7 L=1500,шина ,п.м | пог. м | 9 |  | 9 |  |  |  | 9
34 | Воздуховод 700*400 &=0,7 L=1250, шт. | пог. м | 81.25 |  | 81.25 |  |  |  | 81.25
35 | Воздуховод 700*400 &=0,8 L=1250, шт. | пог. м | 10 |  | 10 |  |  |  | 10
36 | Воздуховод 800*200 &=0,8 L=1500, шина, п.м | пог. м | 39 |  | 39 |  |  |  | 39
37 | Воздуховод 800*400 &=0,8 L=1500,шина ,п.м | пог. м | 0 |  | 0 |  |  |  | 0 | 144 | 86.4
38 | Воздуховод 900*400 &=0,8 L=1250, шина, шт. | пог. м | 0 |  | 0 |  |  |  | 0 | 96 | 62.4
39 | Воздуховод 900*400 &=0,8 L=1500, шина, шт. | пог. м | 101 |  | 101 |  |  |  | 101 | 384 | 249.6
40 | Воздуховод 1000*400 &=0,8 L=1500, шина, шт. | пог. м | 45 |  | 45 |  |  |  | 45 | 904 | 545.4
41 | Воздуховод 1300*500 &=0,8 L=1500, шина30, шт. | пог. м | 36 |  | 36 |  |  |  | 36
42 | Уголок смонтир №20, шт | шт | 1136 |  | 1136 |  |  |  | 1136
43 | Шина №20 смонтир., мп | пог. м | 523 |  | 523 |  |  |  | 523
44 | Огнезащитный материал ОБМ-5Ф(20000*1200*5), м2. | м2 | 610 |  | 610 |  |  |  | 610
45 | Огнезащитный материал ОБМ-16Ф(10000*1200*16), м2. | м2 | 60 |  | 60 |  |  |  | 60
46 | Огнезащитный материал ОБМ-13Ф(10000*1200*13), м2. | м2 | 96 |  | 96 |  |  |  | 96
47 | Огнезащитное покрытие клей EXPERT-Standart.25кг,кг | кг | 852 |  | 852 |  |  |  | 852
48 | Теплоизоляция ROCKWOOL 4000*1000*50, м2 | м2 | 68 |  | 68 |  |  |  | 68
0
0
0
Сдал: |  | ___________________________
(подпись)
М.П.
Принял: |  | ___________________________
(подпись)
М.П.
| Начальник участка | ___________________________
(подпись)
Note on I1273: Автор: На один воздуховод 8 уголков
Note on I1274: Автор: На один воздуховод: периметр*2