## общее
№ | наименование | ед.изм | приход | расход | остаток
1 | CT ARCTIC.OPL ECO LED 1200 4000K светильник | штук | 6 | 6 | 0
2 | CT ARCTIC.OPL ECO LED 1200 EM 4000K светильник | штук | 3 | 3 | 0
3 | ACQUA C 12 WH 4000(with driver) светильник | штук | 55 | 0 | 55
4 | ALS.OPL UNI LED 1200 4000K светильник 1066000010 | штук | 7 | 0 | 7
5 | CD 160Wсветильник 1133000060 | штук | 4 | 3 | 1
6 | CD LED 18 4000K светильник 1134000010 | штук | 1 | 0 | 1
7 | CT HB LED 2*150 D60 5000K 1224003490 | штук | 127 | 116 | 11
8 | CT HB LED 2*150 D80 5000K 1224004620 | штук | 36 | 36 | 0
9 | DKC Jupiter Горячеоцинкованная стальная полоса 25*4мм NC2254DKC | штук | 1095 | 434 | 661
10 | DKC Jupiter Пруток 8мм,горячеоцинкованный NC1008DKC | метры | 4952 | 4190 | 762
11 | DKC Герметик огнезащитный картр.300мл | метры | 12 | 2 | 10
12 | DKC Струбцина М6 СМ 300600DKC | штук | 32 | 0 | 32
13 | DKC Струбцина М8 СМ 300800DKC | штук | 545 | 321 | 224
14 | DKC Шпилька М12*1000мм СМ 201201DKC | метры | 272 | 73 | 199
15 | DKC Шпилька М8*2000мм СМ200802DKC | метры | 231 | 190 | 41
16 | DX патрон 6.8/11 М10 STD | штук | 208 | 0 | 208
17 | Hegel Коробка уравнивания потенциалов д/открытой установки ,6 вводов ,внутр.размер 85*85*40 мм ,ниша:94,6*94,6*44 IP 55 КУП2603-И | штук | 11 | 0 | 11
18 | IEK КоробкаКМ41234 распаячная для о/п 100*100*50ммIP55(RAL7035,6 гермовводов | штук | 476 | 193 | 283
19 | IEK ГЕРМЕС PLUS Бел.Розетка 2-мест. Сборе с корпусом с3/К отк.уст-ки 16А 220-250В с крышкой винт.зажим | штук | 40 | 7 | 33
20 | IEK Крышка на лоток осн.100мм CLP1K-100-1 | штук | 150 | 0 | 150
21 | IEK Крышка на лоток осн.200мм CLP1K-200-1 | метры | 150 | 3 | 147
22 | IEK Крышка на лоток осн.50мм CLP1K-050-1 | метры | 150 | 0 | 150
23 | IEK Лоток перфорированный 50*100*3000 CLP10-50-100-3 | метры | 150 | 126 | 24
24 | IEK Лоток перфорированный 50*50*3000 CLP-050-0500-3 | метры | 150 | 15 | 135
25 | IEK Лоток перфорированный 80*200*3000 CLP10-080-200-3 | метры | 150 | 147 | 3
26 | IEK Металлорукав РЗ-ЦХ-38 с протяжкой (25м)СМР 18-038-К00-025 | метры | 210 | 25 | 185
27 | IEK МеталлорукавРЗ-ЦХ-25(50М)СМ-25-050 | метры | 13250 | 1350 | 11900
28 | IEK МеталлорукавРЗ-ЦХ-50 (15М)СМ50*015 | метры | 10 | 0 | 10
29 | IEK Поворот на 90гр. 50*100 CLP2P-050-100 | метры | 3 | 0 | 3
30 | IEK Поворот на 90гр. 50*50 CLP2P-050-050 | штук | 3 | 0 | 3
31 | IEK Поворот на 90гр. 80*200 | штук | 3 | 0 | 3
32 | IEK Полка кабельная К1160 CLW10-GEMPK-150 | штук | 150 | 115 | 35
33 | IEK Полка кабельная К1161 CLW10-GEMPK-250 | штук | 150 | 115 | 35
34 | IEK Рым-гайка М8 | штук | 320 | 72 | 248
35 | IEK Скоба метал.двухлапковая d31-32 СМАТ11-31-100 | штук | 14800 | 350 | 14450
36 | IEK Стойка кабельная К1151 CLW10-GEMSK-600 | штук | 150 | 150 | 0
37 | IEK Хомут 2,5*60 мм нейлон(100шт) | штук | 80 | 2 | 78
38 | Legrand Plexo Серый переключатель 1-клавишный ,10А, в сборке IP55 | упаковка | 44 | 12 | 32
39 | LZ.OPL ECO LED 1200 5000Kсветильник 1074000470 | штук | 51 | 0 | 51
40 | LZ.OPL ECO LED600 5000Kсветильник 1074000500 | штук | 45 | 45 | 0
41 | MIZAR 4023-3 LED SP светильник 4502001210 | штук | 55 | 0 | 55
42 | OPTIMA.OPL ECO LED 1200 4000K светильник 1166000030 | штук | 28 | 0 | 28
43 | OPTIMA.OPL ECO LED 595 4000K светильник 1166000010 | штук | 87 | 13 | 74
44 | OWP OPTIMA LED 595 IP54/IP54 4000Kсветильник 1372000170 | штук | 15 | 10 | 5
45 | RKL LED 13 4000K светильник 1144000080 | штук | 6 | 0 | 6
46 | SE Wessen 59 Белый Выключатель 1-клавишный 16А(сх.1)(в сборке ,с рамкой) VS516-154-18 | штук | 40 | 6 | 34
47 | SE Wessen 59 Белый Выключатель 2-клавишный 16А(сх.5)(в сборке ,с рамкой) VS516-252-18 | штук | 4 | 1 | 3
48 | SE Wesssen 59 Белый переключатель 1-клавишный 16А(сх.6)(в сборке ,с рамкой) VS616-156-18 | штук | 2 | 0 | 2
49 | STAR NBT LED 32 silver 4000K светильник 1418000030 | штук | 21 | 0 | 21
50 | WAGO Клемма для 5-и медных однопровлочных сеч.до2.5мм кв 2273-205 | штук | 1600 | 1132 | 468
51 | ZENITH LED 50 D270 B Exсветильник 1226000140 | штук | 15 | 0 | 15
52 | Арматура | штук | 0 | 0 | 0
53 | Бирка кабельная У-134 квадрат 55*55мм UZMA-BIK-Y134-S | штук | 400 | 128 | 272
54 | Болт М6*16 | штук | 100 | 62 | 38
55 | Болт М6*20 | штук | 73 | 0 | 73
56 | Болт М8*16 DIN 933 шестигранная голова полная резьба оцинкованный | штук | 270 | 0 | 270
57 | Болт М8*20 | штук | 140 | 145 | -5
58 | Болт шестигранный М10*20 Zn DIN 922 8.8 | штук | 100 | 0 | 100
59 | Винт М6*10 с крестообразным шлицем CMO10610 | штук | 250 | 250 | 0
60 | Винт М8*16 с полукруглая | штук | 50 | 50 | 0
61 | Выключатель автоматический трехполюсный 32А С ВА47-29 4,5кА | штук | 2 | 2 | 0
62 | Гайка М-12 | штук | 319 | 302 | 17
63 | Гайка М-6 DIN6923 шестигранная с фланцем оцинкованная 26583 | штук | 250 | 250 | 0
64 | Гайка М6DIN 934 | штук | 173 | 54 | 119
65 | Гайка М-8 DIN934 оцинкованная DIN934M8 | штук | 2570 | 564 | 2006
66 | Гайка соединительная М10*30 | штук | 50 | 0 | 50
67 | Гайка шестигранная М10 Zn DIN 934 8 | штук | 1900 | 0 | 1900
68 | Гильза медная луженая ГМЛ 150-19 | штук | 8 | 8 | 0
69 | Декаративная заглушка MOZ-E41 | штук | 850 | 0 | 850
70 | Держатель полосы 831-40 | штук | 1125 | 414 | 711
71 | Держатель провлоки безболтовой пластиковый 177 30 М8 | штук | 400 | 5 | 395
72 | Держатель провлоки для плоской кровли 165 MBG-8-10 | штук | 2880 | 2580 | 300
73 | Держатель провлоки с фланцем | штук | 485 | 0 | 485
74 | Диск отрезной | штук | 35 | 33 | 2
75 | Дюпель гвоздь 6*40 SMX-L потайной бортик7563 | штук | 2000 | 316 | 1684
76 | Зажим винтовой 1/12 шт | штук | 24 | 4 | 20
77 | Зажим стальной 6мм DIN741 для троса оцинкованный | штук | 483 | 425 | 58
78 | Зажим стальной 8мм DIN741 для троса оцинкованный | штук | 267 | 0 | 267
79 | Зажим струбцина МАВ-11 | штук | 166 | 0 | 166
80 | Кабель силовой ВВГнг(А)-LS 5*50мк (N,PE)-0,66 | штук | 150 | 0 | 150
81 | Кабель ВВГ -П нг(А) FRLS 3*1,5 0,66 Кв | метры | 370 | 0 | 370
82 | Кабель ВВГнг(А)-LS 1*25мк-0,66 | метры | 100 | 100 | 0
83 | Кабель ВВГнг(А)-LS 5*70(N,PE)-1кВ секторный | метры | 190 | 190 | 0
84 | Кабель ВВГнг(А)-LS 5*95(N,PE)-1кВ секторный | метры | 80 | 0 | 80
85 | Кабель силовой ВВГ нг(А)-FRLS 2*1,5 ок (N)-1 TPTC | метры | 270 | 0 | 270
86 | Кабель силовой ВВГ нг(А)-FRLS 3*1,5 ок (N,PE)-1 TPTC | метры | 3740 | 345 | 3395
87 | Кабель силовой ВВГнг(А)-FRLS 5*1,5 ок (N,PE)-0,66 ТРТС | метры | 250 | 250 | 0
88 | Кабель силовой ВВГнг(А)-FRLS 5*10 ок(N,PE) -1 | метры | 130 | 0 | 130
89 | Кабель силовой ВВГнг(А)-FRLS 5*2,5 ок (N,PE)-1 | метры | 115 | 0 | 115
90 | Кабель силовой ВВГнг(А)-FRLS 5*4(N,PE)-1 | метры | 390 | 0 | 390
91 | Кабель силовой ВВГнг(А)-FRLS-1 5*240мс(N,PE)РТС многопроволочный | метры | 20 | 0 | 20
92 | Кабель силовой ВВГнг(А)-LS 2*1,5 ок (N)-0,66 | метры | 320 | 10 | 310
93 | Кабель силовой ВВГнг(А)-LS 3*1,5 ок (N,PE)-0,66 | метры | 3860 | 970 | 2890
94 | Кабель силовой ВВГнг(А)-LS 3*2,5 ок(N,PE)-0,66 | метры | 1280 | 535 | 745
95 | Кабель силовой ВВГнг(А)-LS 4*1,5ок (N)-0,66 | метры | 120 | 55 | 65
96 | Кабель силовой ВВГнг(А)-LS 5*1,5 ок(N,PE)-0,66 | метры | 4221 | 2610 | 1611
97 | Кабель силовой ВВГнг(А)-LS 5*10 ок(N,PE)-0,66 | метры | 605 | 450 | 155
98 | Кабель силовой ВВГнг(А)-LS 5*16 ок (N,PE)-0,66 | метры | 215 | 90 | 125
99 | Кабель силовой ВВГнг(А)-LS 5*2,5 ок(N,PE)-0,66 | метры | 2865 | 200 | 2665
100 | Кабель силовой ВВГнг(А)-LS 5*25 мк(N,PE)-0,66 | метры | 225 | 90 | 135
101 | Кабель силовой ВВГнг(А)-LS 5*35 мк (N,PE)-0,66 | метры | 15 | 0 | 15
102 | Кабель силовой ВВГнг(А)-LS 5*4 ок (N,PE)-0,66 | метры | 900 | 851 | 49
103 | Кабель силовой ВВГнг(А)-LS 5*6 ок (N,PE)-0,66 | метры | 40 | 40 | 0
104 | Кабель силовой ВВГ-Пнг (А)-LS 3*2,5 ТРТС | метры | 0 | 0 | 0
105 | Кабель силовой ППГнг(А)-FRHF 3*1,5 ok (N,PE)-1 | метры | 40 | 0 | 40
106 | Кабель силовой ППГнг(А)-FRHF 4*1,5 ok (N)-1 | метры | 30 | 0 | 30
107 | Кабель силовой ППГнг(А)-HF 3*1,5 ok(N,PE)-1 TPTC | метры | 30 | 0 | 30
108 | Кабель силовой ППГнг(А)-HF 4*1,5 ok(N)-1 TPTC | метры | 40 | 0 | 40
109 | Кисть | метры | 2 | 0 | 2
110 | Контактор КМИ малогабаритный 32А катушка управления 230В АС 1НО | штук | 1 | 1 | 0
111 | Кронштеин MRK-41/1000 | штук | 104 | 0 | 104
112 | КТВ Скоба металлическая СМО 25-26(Fortisflex) 49116 KTB | штук | 18100 | 1600 | 16500
113 | КТВ Скоба металлическая СМО 38-40(Fortisflex) 49118 KTВ | штук | 650 | 0 | 650
114 | КТВ Скоба металлическая СМО 48-50(Fortisflex) 49119 KTB | штук | 100 | 0 | 100
115 | Монтажна гайка MRN-M10 | штук | 100 | 0 | 100
116 | Муфта концевая 1КНТп-4х(150-240) до 1кВ универсальная 22020054 НТК | штук | 4 | 4 | 0
117 | Муфта концевая 1КНТп-4х(70-120) до 1кВ универсальная 22020053 НТК | штук | 8 | 8 | 0
118 | Наконечник медный луженый ТМЛ 120-12-18 | штук | 16 | 16 | 0
119 | Наконечник медный луженый ТМЛ 150-12-19 | штук | 16 | 16 | 0
120 | Наконечник медный луженый ТМЛ 70-12-13 | штук | 16 | 16 | 0
121 | Перчатки | штук | 80 | 69 | 11
122 | Пленка эконом | штук | 15 | 15 | 0
123 | Полоса стальная 5*40 ст 3 | метры | 1007 | 1007 | 0
124 | Пост кнопочный ПКЕ 222/2 | кг | 1 | 1 | 0
125 | Провод ПВС 3*1,5 ТРТС 100м | штук | 30 | 30 | 0
126 | Провод силовой ПуГВнг(А)-LS 1*25 ж/з ТРТС | штук | 350 | 0 | 350
127 | Провод силовой ПуГВнг(А)-LS 1*6 ж/з ТРТС | штук | 490 | 0 | 490
128 | Профиль монтажный MR-413m | метры | 327 | 45 | 282
129 | Профиль П-образный PSL 29*48*2000 1.5мм BPL2920 | метры | 78 | 48 | 30
130 | ПЭУ 001/002 Выход налево/направо(240*125)РС-М/комплект 2шт./MIZAR SP пиктограмма 2502000010 | метры | 34 | 0 | 34
131 | ПЭУ 011 Выход/Exit (240*125)РС-М/комплект,2шт./MIZAR SP пиктограмма 2502000930 | штук | 14 | 0 | 14
132 | ПЭУ 091/092 Указатель двери левостороний/правостороний240*125)РС-М/комплект,2шт.MIZAR SP пиктограмма 2502000040 | штук | 7 | 0 | 7
133 | Резьбовая шпилька X-BT-MR M10/15 SN 8 | штук | 208 | 0 | 208
134 | Резьбовая шпилька АМ 10*3000 4,8 оцин. | штук | 225 | 0 | 225
135 | Рым-гайка DIN582 M6 оцинкованная | штук | 32 | 0 | 32
136 | Рым-гайка DIN582 M8 оцинкованная | метры | 0 | 0 | 0
137 | Саморез кровельный ZP-4.8*60 00002314 | метры | 2000 | 50 | 1950
138 | Саморез по металлу 4,2*25 сверлоконечный 00001089 | метры | 5000 | 2549 | 2451
139 | Скоба металлическая двухлапковая IEK d 25-26 | метры | 3800 | 0 | 3800
140 | Скоба металлическая двухлапковая IEK d 48-50 | метры | 10 | 0 | 10
141 | Скотч армированный 50мм | метры | 4 | 3 | 1
142 | Соединитель провлоки крестовой 251-8-10 | штук | 400 | 400 | 0
143 | Стартер MQT-21-41 | штук | 250 | 132 | 118
144 | Супер лента 10м | штук | 4 | 4 | 0
145 | Супер лента 25м | штук | 1 | 1 | 0
146 | Талреп М-12 DIN1480 крюк-кольцо оцинкованный | штук | 109 | 58 | 51
147 | Талреп М-16 DIN1480 крюк-кольцо оцинкованный | штук | 7 | 0 | 7
148 | Трос 6,0мм стальной оцинкованный(250м) | штук | 3250 | 2250 | 1000
149 | Трос 8,0мм стальной оцинкованный(110м) | метры | 330 | 0 | 330
150 | Труба гофрированная двухстенная 50 мм с протяжкой с муфтой красная (100 м) | метры | 100 | 50 | 50
151 | Труба гофрированная ПВХ 16мм с протяжкой легкая серая 91916 | метры | 600 | 400 | 200
152 | Труба гофрированная ПВХ 25мм с протяжкой легкая серая 91925 | метры | 2745 | 1300 | 1445
153 | Труба гофрированная ПВХ 40 мм с протяжкой легкая серая 91940 | метры | 15 | 0 | 15
154 | Уголок | метры | 0 | 0 | 0
155 | Удлинитель силовой 4 розетки шнур 10м ПВС 3x1.5 УК10 с термозащитой | метры | 10 | 10 | 0
156 | Удлинитель силовой 4 розетки шнур 20м ПВС 3х1.5 УК20 IP44 | штук | 5 | 5 | 0
157 | Хомут 100*2.5 UHH31-D025-100-100 | штук | 30 | 18 | 12
158 | Хомут 200*2.5 71034 | упаковка | 30 | 27 | 3
159 | Хомут ЗУБР нейлоновый 3.6*300(50шт) | упаковка | 15 | 8 | 7
160 | Хомут-стяжка кабельная 250 | упаковка | 4 | 4 | 0
161 | Хомут-стяжка кабельная 300 | упаковка | 133 | 13 | 120
162 | Шайба 10 10,5*20*2 Zn ISO7089 200HV | упаковка | 750 | 0 | 750
163 | Шайба 10,5*40*3 A2K Sim.ISO7089 200HV | штук | 1000 | 0 | 1000
164 | Шайба плоская М-12 | штук | 167 | 164 | 3
165 | Шайба плоская М-8 DIN125 оцинкованная 00005585 | штук | 1370 | 349 | 1021
166 | Шпилька DIN975 M8*1000 00004699 | штук | 40 | 5 | 35
167 | Шуруп СММ4,2*75мм | штук | 40 | 40 | 0
168 | Щит ШС-1.1.1-Я (низковольтное комплектное устройство) | штук | 1 | 1 | 0
169 | Щит ШС-1.1.2-Я (низковольтное комплектное устройство) | штук | 1 | 1 | 0
170 | Щит ШС-2.1-Ш (низковольтное комплектное устройство) | штук | 1 | 1 | 0
171 | Щит ШС-2-ШР (низковольтное комплектное устройство) (ПК) | штук | 1 | 1 | 0
172 | Щит ШС-3.1-Ш (низковольтное комплектное устройство) | штук | 1 | 1 | 0
173 | Щит ШС-3-ШР (низковольтное комплектное устройство) | штук | 1 | 1 | 0
174 | Щит ЩС 1.1.3-Я (низковольтное комплектное устройство) | штук | 1 | 0 | 1
175 | Эlevel ЩР ЩС-ОПС 00-00054675(01/2019/Р-Д-2-ЭМ) | штук | 1 | 0 | 1
176 | Эlevel ЩР-ЩР АВР | штук | 1 | 0 | 1
177 | Эlevel ЩР-ЩР АВР-ПНС | штук | 1 | 0 | 1
178 | Эlevel ЩР ЩК-АЧ 00-00054670(01/2019/Р-Д-2-ЭМ) | штук | 1 | 0 | 1
179 | Эlevel ЩР ЩОВ 00-00054293(01/2019/Р-Д-3-ЭМ) | штук | 1 | 1 | 0
180 | Эlevel ЩР ЩС-АЧ 00-00054290(01/2019/Р-Д-3-ЭМ) | штук | 1 | 1 | 0
181 | Эlevel ЩР ЩС-ВР 00-00054292(01/2019/Р-Д-3-ЭМ) | штук | 1 | 1 | 0
182 | Эlevel ЩР ЩС-ОПС 00-00054291(01/2019/Р-Д-3-ЭМ) | штук | 1 | 1 | 0
183 | Эlevel ЩР ЩС-ЦСГ 00-00054672(01/2019/Р-Д-2-ЭМ) | штук | 1 | 1 | 0
184 | Эlevel-ЩР ЩАО 00-00054284(01/2019/З-Д-З-ЭО) | штук | 1 | 1 | 0
185 | Эlevel-ЩР ЩАО 00-00054611(01/2019/З-Д-2-ЭО) | штук | 1 | 0 | 1
186 | Эlevel-ЩР ЩАО-АЧ 00-00054613(01/2019/Р-Д-2-ЭО) | штук | 1 | 0 | 1
187 | Эlevel-ЩР ЩО 00-00054283(01/2019/З-Д-З-ЭО) | штук | 1 | 1 | 0
188 | Эlevel-ЩР ЩО1 00-00054607(01/2019/Р-Д-2-ЭО) | штук | 1 | 0 | 1
189 | Эlevel-ЩР ЩО2 00-00054608(01/2019/Р-Д-2-ЭО) | штук | 1 | 0 | 1
190 | Эlevel-ЩР ЩО3 00-00054609(01/2019/Р-Д-2-ЭО) | штук | 1 | 1 | 0
191 | Эlevel-ЩР ЩО4 00-00054610(01/2019/Р-Д-2-ЭО) | штук | 1 | 1 | 0
192 | Эlevel-ЩР ЩО-АЧ 00-00054612(01/2019/Р-Д-2-ЭО) | штук | 1 | 0 | 1
193 | Эlevel-ЩР ЩОВ 00-00054659(01/2019/Р-Д-7-ЭОМ) | кг | 0 | 1 | -1
194 | Электроды | кг | 10 | 10 | 0
195 | Эмаль "Финколор" |  | 17.1 | 17.1 | 0
196 | 0 |  | 0 | 0 | 0
197 | 0 |  | 0 | 0 | 0
198 | 0 |  | 0 | 0 | 0
199 | 0 |  | 0 | 0 | 0
200 | 0 |  | 0 | 0 | 0
201 | 0 |  | 0 | 0 | 0
202 | 0 |  | 0 | 0 | 0
203 | 0 |  | 0 | 0 | 0
204 | 0 |  | 0 | 0 | 0
205 | 0 |  | 0 | 0 | 0
206 | 0 |  | 0 | 0 | 0
207 | 0 |  | 0 | 0 | 0
208 | 0 |  | 0 | 0 | 0
209 | 0 |  | 0 | 0 | 0
210 | 0 |  | 0 | 0 | 0
211 | 0 |  | 0 | 0 | 0
212 | 0 |  | 0 | 0 | 0
213 | 0 |  | 0 | 0 | 0
214 | 0 |  | 0 | 0 | 0
215 | 0 |  | 0 | 0 | 0
216 | 0 |  | 0 | 0 | 0
217 | 0 |  | 0 | 0 | 0
218 | 0 |  | 0 | 0 | 0
219 | 0 |  | 0 | 0 | 0
220 | 0 |  | 0 | 0 | 0
221 | 0 |  | 0 | 0 | 0
222 | 0 |  | 0 | 0 | 0
223 | 0 |  | 0 | 0 | 0
224 | 0 |  | 0 | 0 | 0
225 | 0 |  | 0 | 0 | 0
226 | 0 |  | 0 | 0 | 0
227 | 0 |  | 0 | 0 | 0
228 | 0 |  | 0 | 0 | 0
229 | 0 |  | 0 | 0 | 0
230 | 0 |  | 0 | 0 | 0
231 | 0 |  | 0 | 0 | 0
232 | 0 |  | 0 | 0 | 0
233 | 0 |  | 0 | 0 | 0
234 | 0 |  | 0 | 0 | 0
235 | 0 |  | 0 | 0 | 0
236 | 0 |  | 0 | 0 | 0
237 | 0 |  | 0 | 0 | 0
238 | 0 |  | 0 | 0 | 0
239 | 0 |  | 0 | 0 | 0
240 | 0 |  | 0 | 0 | 0
241 | 0 |  | 0 | 0 | 0
242 | 0 |  | 0 | 0 | 0
243 | 0 |  | 0 | 0 | 0
244 | 0 |  | 0 | 0 | 0
245 | 0 |  | 0 | 0 | 0
246 | 0 |  | 0 | 0 | 0
247 | 0 |  | 0 | 0 | 0
248 | 0 |  | 0 | 0 | 0
249 | 0 |  | 0 | 0 | 0
250 | 0 |  | 0 | 0 | 0
251 | 0 |  | 0 | 0 | 0
252 | 0 |  | 0 | 0 | 0
253 | 0 |  | 0 | 0 | 0
254 | 0 |  | 0 | 0 | 0
255 | 0 |  | 0 | 0 | 0
256 | 0 |  | 0 | 0 | 0
257 | 0 |  | 0 | 0 | 0
258 | 0 |  | 0 | 0 | 0
259 | 0 |  | 0 | 0 | 0
260 | 0 |  | 0 | 0 | 0
261 | 0 |  | 0 | 0 | 0
262 | 0 |  | 0 | 0 | 0
263 | 0 |  | 0 | 0 | 0
264 | 0 |  | 0 | 0 | 0
265 | 0 |  | 0 | 0 | 0
266 | 0 |  | 0 | 0 | 0
267 | 0 |  | 0 | 0 | 0
268 | 0 |  | 0 | 0 | 0
269 | 0 |  | 0 | 0 | 0
270 | 0 |  | 0 | 0 | 0
271 | 0 |  | 0 | 0 | 0
272 | 0 |  | 0 | 0 | 0
273 | 0 |  | 0 | 0 | 0
274 | 0 |  | 0 | 0 | 0
275 | 0 |  | 0 | 0 | 0
276 | 0 |  | 0 | 0 | 0
277 | 0 |  | 0 | 0 | 0
278 | 0 |  | 0 | 0 | 0
279 | 0 |  | 0 | 0 | 0
280 | 0 |  | 0 | 0 | 0
281 | 0 |  | 0 | 0 | 0
282 | 0 |  | 0 | 0 | 0
283 | 0 |  | 0 | 0 | 0
284 | 0 |  | 0 | 0 | 0
285 | 0 |  | 0 | 0 | 0
286 | 0 |  | 0 | 0 | 0
287 | 0 |  | 0 | 0 | 0
288 | 0 |  | 0 | 0 | 0
289 | 0 |  | 0 | 0 | 0
290 | 0 |  | 0 | 0 | 0
291 | 0 |  | 0 | 0 | 0
292 | 0 |  | 0 | 0 | 0
293 | 0 |  | 0 | 0 | 0
294 | 0 |  | 0 | 0 | 0
295 | 0 |  | 0 | 0 | 0
296 | 0 |  | 0 | 0 | 0
297 | 0 |  | 0 | 0 | 0
298 | 0 |  | 0 | 0 | 0
299 | 0 |  | 0 | 0 | 0
300 | 0 |  | 0 | 0 | 0
301 | 0 |  | 0 | 0 | 0
302 | 0 |  | 0 | 0 | 0
303 | 0 |  | 0 | 0 | 0
304 | 0 |  | 0 | 0 | 0
305 | 0 |  | 0 | 0 | 0
306 | 0 |  | 0 | 0 | 0
307 | 0 |  | 0 | 0 | 0
308 | 0 |  | 0 | 0 | 0
309 | 0 |  | 0 | 0 | 0
310 | 0 |  | 0 | 0 | 0
311 | 0 |  | 0 | 0 | 0
312 | 0 |  | 0 | 0 | 0
313 | 0 |  | 0 | 0 | 0
314 | 0 |  | 0 | 0 | 0
315 | 0 |  | 0 | 0 | 0
316 | 0 |  | 0 | 0 | 0
317 | 0 |  | 0 | 0 | 0
318 | 0 |  | 0 | 0 | 0
319 | 0 |  | 0 | 0 | 0
320 | 0 |  | 0 | 0 | 0
321 | 0 |  | 0 | 0 | 0
322 | 0 |  | 0 | 0 | 0
323 | 0 |  | 0 | 0 | 0
324 | 0 |  | 0 | 0 | 0
325 | 0 |  | 0 | 0 | 0
326 | 0 |  | 0 | 0 | 0
327 | 0 |  | 0 | 0 | 0
328 | 0 |  | 0 | 0 | 0
329 | 0 |  | 0 | 0 | 0
330 | 0 |  | 0 | 0 | 0
331 | 0 |  | 0 | 0 | 0
332 | 0 |  | 0 | 0 | 0
333 | 0 |  | 0 | 0 | 0
334 | 0 |  | 0 | 0 | 0
335 | 0 |  | 0 | 0 | 0
336 | 0 |  | 0 | 0 | 0
337 | 0 |  | 0 | 0 | 0
338 | 0 |  | 0 | 0 | 0
339 | 0 |  | 0 | 0 | 0
340 | 0 |  | 0 | 0 | 0
341 | 0 |  | 0 | 0 | 0
342 | 0 |  | 0 | 0 | 0
343 | 0 |  | 0 | 0 | 0
344 | 0 |  | 0 | 0 | 0
345 | 0 |  | 0 | 0 | 0
346 | 0 |  | 0 | 0 | 0
347 | 0 |  | 0 | 0 | 0
348 | 0 |  | 0 | 0 | 0
349 | 0 |  | 0 | 0 | 0
350 | 0 |  | 0 | 0 | 0
351 | 0 |  | 0 | 0 | 0
352 | 0 |  | 0 | 0 | 0
353 | 0 |  | 0 | 0 | 0
354 | 0 |  | 0 | 0 | 0
355 | 0 |  | 0 | 0 | 0
356 | 0 |  | 0 | 0 | 0
357 | 0 |  | 0 | 0 | 0
358 | 0 |  | 0 | 0 | 0
359 | 0 |  | 0 | 0 | 0
360 | 0 |  | 0 | 0 | 0
361 | 0 |  | 0 | 0 | 0
362 | 0 |  | 0 | 0 | 0
363 | 0 |  | 0 | 0 | 0
364 | 0 |  | 0 | 0 | 0
365 | 0 |  | 0 | 0 | 0
366 | 0 |  | 0 | 0 | 0
367 | 0 |  | 0 | 0 | 0
368 | 0 |  | 0 | 0 | 0
369 | 0 |  | 0 | 0 | 0
370 | 0 |  | 0 | 0 | 0
371 | 0 |  | 0 | 0 | 0
372 | 0 |  | 0 | 0 | 0
373 | 0 |  | 0 | 0 | 0
374 | 0 |  | 0 | 0 | 0
375 | 0 |  | 0 | 0 | 0
376 | 0 |  | 0 | 0 | 0
377 | 0 |  | 0 | 0 | 0
378 | 0 |  | 0 | 0 | 0
379 | 0 |  | 0 | 0 | 0
380 | 0 |  | 0 | 0 | 0
381 | 0 |  | 0 | 0 | 0
382 | 0 |  | 0 | 0 | 0
383 | 0 |  | 0 | 0 | 0
384 | 0 |  | 0 | 0 | 0
385 | 0 |  | 0 | 0 | 0
386 | 0 |  | 0 | 0 | 0
387 | 0 |  | 0 | 0 | 0
388 | 0 |  | 0 | 0 | 0
389 | 0 |  | 0 | 0 | 0
390 | 0 |  | 0 | 0 | 0
391 | 0 |  | 0 | 0 | 0
392 | 0 |  | 0 | 0 | 0
393 | 0 |  | 0 | 0 | 0
394 | 0 |  | 0 | 0 | 0
395 | 0 |  | 0 | 0 | 0
396 | 0 |  | 0 | 0 | 0
397 | 0 |  | 0 | 0 | 0
398 | 0 |  | 0 | 0 | 0
399 | 0 |  | 0 | 0 | 0
400 | 0 |  | 0 | 0 | 0
401 | 0 |  | 0 | 0 | 0
402 | 0 |  | 0 | 0 | 0
403 | 0 |  | 0 | 0 | 0
404 | 0 |  | 0 | 0 | 0
405 | 0 |  | 0 | 0 | 0
406 | 0 |  | 0 | 0 | 0
407 | 0 |  | 0 | 0 | 0
408 | 0 |  | 0 | 0 | 0
409 | 0 |  | 0 | 0 | 0
410 | 0 |  | 0 | 0 | 0
411 | 0 |  | 0 | 0 | 0
412 | 0 |  | 0 | 0 | 0
413 | 0 |  | 0 | 0 | 0
414 | 0 |  | 0 | 0 | 0
415 | 0 |  | 0 | 0 | 0
416 | 0 |  | 0 | 0 | 0
417 | 0 |  | 0 | 0 | 0
418 | 0 |  | 0 | 0 | 0
419 | 0 |  | 0 | 0 | 0
420 | 0 |  | 0 | 0 | 0
421 | 0 |  | 0 | 0 | 0
422 | 0 |  | 0 | 0 | 0
423 | 0 |  | 0 | 0 | 0
424 | 0 |  | 0 | 0 | 0
425 | 0 |  | 0 | 0 | 0
426 | 0 |  | 0 | 0 | 0
427 | 0 |  | 0 | 0 | 0
428 | 0 |  | 0 | 0 | 0
429 | 0 |  | 0 | 0 | 0
430 | 0 |  | 0 | 0 | 0
431 | 0 |  | 0 | 0 | 0
432 | 0 |  | 0 | 0 | 0
433 | 0 |  | 0 | 0 | 0
434 | 0 |  | 0 | 0 | 0
435 | 0 |  | 0 | 0 | 0
436 | 0 |  | 0 | 0 | 0
437 | 0 |  | 0 | 0 | 0
438 | 0 |  | 0 | 0 | 0
439 | 0 |  | 0 | 0 | 0
440 | 0 |  | 0 | 0 | 0
441 | 0 |  | 0 | 0 | 0
442 | 0 |  | 0 | 0 | 0
443 | 0 |  | 0 | 0 | 0
444 | 0 |  | 0 | 0 | 0
445 | 0 |  | 0 | 0 | 0
446 | 0 |  | 0 | 0 | 0
447 | 0 |  | 0 | 0 | 0
448 | 0 |  | 0 | 0 | 0
449 | 0 |  | 0 | 0 | 0
450 | 0 |  | 0 | 0 | 0
451 | 0 |  | 0 | 0 | 0
452 | 0 |  | 0 | 0 | 0
453 | 0 |  | 0 | 0 | 0
454 | 0 |  | 0 | 0 | 0
455 | 0 |  | 0 | 0 | 0
456 | 0 |  | 0 | 0 | 0
457 | 0 |  | 0 | 0 | 0
458 | 0 |  | 0 | 0 | 0
459 | 0 |  | 0 | 0 | 0
460 | 0 |  | 0 | 0 | 0
461 | 0 |  | 0 | 0 | 0
462 | 0 |  | 0 | 0 | 0
463 | 0 |  | 0 | 0 | 0
464 | 0 |  | 0 | 0 | 0
465 | 0 |  | 0 | 0 | 0
466 | 0 |  | 0 | 0 | 0
467 | 0 |  | 0 | 0 | 0
468 | 0 |  | 0 | 0 | 0
469 | 0 |  | 0 | 0 | 0
470 | 0 |  | 0 | 0 | 0
471 | 0 |  | 0 | 0 | 0
472 | 0 |  | 0 | 0 | 0
473 | 0 |  | 0 | 0 | 0
474 | 0 |  | 0 | 0 | 0
475 | 0 |  | 0 | 0 | 0
476 | 0 |  | 0 | 0 | 0
477 | 0 |  | 0 | 0 | 0
478 | 0 |  | 0 | 0 | 0
479 | 0 |  | 0 | 0 | 0
480 | 0 |  | 0 | 0 | 0
481 | 0 |  | 0 | 0 | 0
482 | 0 |  | 0 | 0 | 0
483 | 0 |  | 0 | 0 | 0
484 | 0 |  | 0 | 0 | 0
485 | 0 |  | 0 | 0 | 0
486 | 0 |  | 0 | 0 | 0
487 | 0 |  | 0 | 0 | 0
488 | 0 |  | 0 | 0 | 0
489 | 0 |  | 0 | 0 | 0
490 | 0 |  | 0 | 0 | 0
491 | 0 |  | 0 | 0 | 0
492 | 0 |  | 0 | 0 | 0
493 | 0 |  | 0 | 0 | 0
494 | 0 |  | 0 | 0 | 0
495 | 0 |  | 0 | 0 | 0
496 | 0 |  | 0 | 0 | 0
497 | 0 |  | 0 | 0 | 0
498 | 0 |  | 0 | 0 | 0
499 | 0 |  | 0 | 0 | 0
500 | 0 |  | 0 | 0 | 0
501 | 0 |  | 0 | 0 | 0
502 | 0 |  | 0 | 0 | 0
503 | 0 |  | 0 | 0 | 0
504 | 0 |  | 0 | 0 | 0
505 | 0 |  | 0 | 0 | 0
506 | 0 |  | 0 | 0 | 0
507 | 0 |  | 0 | 0 | 0
508 | 0 |  | 0 | 0 | 0
509 | 0 |  | 0 | 0 | 0
510 | 0 |  | 0 | 0 | 0
511 | 0 |  | 0 | 0 | 0
512 | 0 |  | 0 | 0 | 0
513 | 0 |  | 0 | 0 | 0
514 | 0 |  | 0 | 0 | 0
515 | 0 |  | 0 | 0 | 0
516 | 0 |  | 0 | 0 | 0
517 | 0 |  | 0 | 0 | 0
518 | 0 |  | 0 | 0 | 0
519 | 0 |  | 0 | 0 | 0
520 | 0 |  | 0 | 0 | 0
521 | 0 |  | 0 | 0 | 0
522 | 0 |  | 0 | 0 | 0
523 | 0 |  | 0 | 0 | 0
524 | 0 |  | 0 | 0 | 0
525 | 0 |  | 0 | 0 | 0
526 | 0 |  | 0 | 0 | 0
527 | 0 |  | 0 | 0 | 0
528 | 0 |  | 0 | 0 | 0
529 | 0 |  | 0 | 0 | 0
530 | 0 |  | 0 | 0 | 0
531 | 0 |  | 0 | 0 | 0
532 | 0 |  | 0 | 0 | 0
533 | 0 |  | 0 | 0 | 0
534 | 0 |  | 0 | 0 | 0
535 | 0 |  | 0 | 0 | 0
536 | 0 |  | 0 | 0 | 0
537 | 0 |  | 0 | 0 | 0
538 | 0 |  | 0 | 0 | 0
539 | 0 |  | 0 | 0 | 0
540 | 0 |  | 0 | 0 | 0
541 | 0 |  | 0 | 0 | 0
542 | 0 |  | 0 | 0 | 0
543 | 0 |  | 0 | 0 | 0
544 | 0 |  | 0 | 0 | 0
545 | 0 |  | 0 | 0 | 0
546 | 0 |  | 0 | 0 | 0
547 | 0 |  | 0 | 0 | 0
548 | 0 |  | 0 | 0 | 0
549 | 0 |  | 0 | 0 | 0
550 | 0 |  | 0 | 0 | 0
551 | 0 |  | 0 | 0 | 0
552 | 0 |  | 0 | 0 | 0
553 | 0 |  | 0 | 0 | 0
554 | 0 |  | 0 | 0 | 0
555 | 0 |  | 0 | 0 | 0
556 | 0 |  | 0 | 0 | 0
557 | 0 |  | 0 | 0 | 0
558 | 0 |  | 0 | 0 | 0
559 | 0 |  | 0 | 0 | 0
560 | 0 |  | 0 | 0 | 0
561 | 0 |  | 0 | 0 | 0
562 | 0 |  | 0 | 0 | 0
563 | 0 |  | 0 | 0 | 0
564 | 0 |  | 0 | 0 | 0
565 | 0 |  | 0 | 0 | 0
566 | 0 |  | 0 | 0 | 0
567 | 0 |  | 0 | 0 | 0
568 | 0 |  | 0 | 0 | 0
569 | 0 |  | 0 | 0 | 0
570 | 0 |  | 0 | 0 | 0
571 | 0 |  | 0 | 0 | 0
572 | 0 |  | 0 | 0 | 0
573 | 0 |  | 0 | 0 | 0
574 | 0 |  | 0 | 0 | 0
575 | 0 |  | 0 | 0 | 0
576 | 0 |  | 0 | 0 | 0
577 | 0 |  | 0 | 0 | 0
578 | 0 |  | 0 | 0 | 0

## справочник
ед.изм | ПОСТАВЩИК
метры | АО"Элевел инженер"
кг | ООО "Электротехмонтаж"
штук | ООО "Б-24 ИННОВАЦИИ"
упаковка

## приход
ДАТА | поставщик | наименование | ед.изм | количество | примечание
01,07,20 | АО"Элевел инженер" | Полоса стальная 5*40 ст 3 | кг | 1007 | т.ч
07,07,20 | ООО "Б-24 ИННОВАЦИИ" | IEK Скоба метал.двухлапковая d31-32 СМАТ11-31-100 | штук | 212 | ER 11
08,07,20 | ООО "Б-24 ИННОВАЦИИ" | IEK КоробкаКМ41234 распаячная для о/п 100*100*50ммIP55(RAL7035,6 гермовводов | штук | 223 | ER 11
08,07,20 | ООО "Б-24 ИННОВАЦИИ" | IEK Крышка на лоток осн.50мм CLP1K-050-1 | штук | 99 | ER 11
08,07,20 | ООО "Б-24 ИННОВАЦИИ" | IEK Крышка на лоток осн.200мм CLP1K-200-1 | штук | 114 | ER 11
08,07,20 | ООО "Б-24 ИННОВАЦИИ" | IEK МеталлорукавРЗ-ЦХ-25(50М)СМ-25-050 | метры | 4600 | ER 11
08,07,20 | ООО "Б-24 ИННОВАЦИИ" | IEK Крышка на лоток осн.100мм CLP1K-100-1 | метры | 93 | ER 11
08,07,20 | ООО "Б-24 ИННОВАЦИИ" | WAGO Клемма для 5-и медных однопровлочных сеч.до2.5мм кв 2273-205 | штук | 1100 | ER 11
08,07,20 | ООО "Б-24 ИННОВАЦИИ" | КТВ Скоба металлическая СМО 25-26(Fortisflex) 49116 KTB | штук | 600 | ER 11
08,07,20 | ООО "Б-24 ИННОВАЦИИ" | IEK Поворот на 90гр. 50*50 CLP2P-050-050 | штук | 3 | ER 11
08,07,20 | ООО "Б-24 ИННОВАЦИИ" | IEK Поворот на 90гр. 50*100 CLP2P-050-100 | штук | 3 | ER 11
08,07,20 | ООО "Б-24 ИННОВАЦИИ" | IEK МеталлорукавРЗ-ЦХ-50 (15М)СМ50*015 | метры | 10 | ER 11
08,07,20 | ООО "Б-24 ИННОВАЦИИ" | IEK Лоток перфорированный 80*200*3000 CLP10-080-200-3 | метры | 150 | ER 11
08,07,20 | ООО "Б-24 ИННОВАЦИИ" | IEK Лоток перфорированный 50*100*3000 CLP10-50-100-3 | метры | 150 | ER 11
08,07,20 | ООО "Б-24 ИННОВАЦИИ" | IEK Металлорукав РЗ-ЦХ-38 с протяжкой (25м)СМР 18-038-К00-025 | метры | 210 | ER 11
08,07,20 | ООО "Б-24 ИННОВАЦИИ" | IEK Лоток перфорированный 50*50*3000 CLP-050-0500-3 | метры | 150 | ER 11
08,07,20 | ООО "Б-24 ИННОВАЦИИ" | IEK Полка кабельная К1161 CLW10-GEMPK-250 | штук | 150 | ER 11
08,07,20 | ООО "Б-24 ИННОВАЦИИ" | IEK Полка кабельная К1160 CLW10-GEMPK-150 | штук | 150 | ER 11
08,07,20 | ООО "Б-24 ИННОВАЦИИ" | IEK ГЕРМЕС PLUS Бел.Розетка 2-мест. Сборе с корпусом с3/К отк.уст-ки 16А 220-250В с крышкой винт.зажим | штук | 40 | ER 11
08,07,20 | ООО "Б-24 ИННОВАЦИИ" | IEK Стойка кабельная К1151 CLW10-GEMSK-600 | штук | 150 | ER 11
08,07,20 | ООО "Б-24 ИННОВАЦИИ" | Hegel Коробка уравнивания потенциалов д/открытой установки ,6 вводов ,внутр.размер 85*85*40 мм ,ниша:94,6*94,6*44 IP 55 КУП2603-И | штук | 11 | ER 11
08,07,20 | ООО "Б-24 ИННОВАЦИИ" | SE Wessen 59 Белый Выключатель 2-клавишный 16А(сх.5)(в сборке ,с рамкой) VS516-252-18 | штук | 4 | ER 11
08,07,20 | ООО "Б-24 ИННОВАЦИИ" | SE Wessen 59 Белый Выключатель 1-клавишный 16А(сх.1)(в сборке ,с рамкой) VS516-154-18 | штук | 40 | ER 11
08,07,20 | ООО "Б-24 ИННОВАЦИИ" | Legrand Plexo Серый переключатель 1-клавишный ,10А, в сборке IP55 | штук | 44 | ER 11
08,07,20 | ООО "Б-24 ИННОВАЦИИ" | SE Wesssen 59 Белый переключатель 1-клавишный 16А(сх.6)(в сборке ,с рамкой) VS616-156-18 | штук | 2 | ER 11
08,07,20 | ООО "Б-24 ИННОВАЦИИ" | DKC Jupiter Горячеоцинкованная стальная полоса 25*4мм NC2254DKC | метры | 1025 | ER 11
08,07,20 | ООО "Б-24 ИННОВАЦИИ" | DKC Jupiter Пруток 8мм,горячеоцинкованный NC1008DKC | метры | 2920 | ER 11
08,07,20 | ООО "Б-24 ИННОВАЦИИ" | DKC Герметик огнезащитный картр.300мл | штук | 12 | ER 11
08,07,20 | ООО "Б-24 ИННОВАЦИИ" | DKC Струбцина М8 СМ 300800DKC | штук | 164 | ER 11
08,07,20 | ООО "Б-24 ИННОВАЦИИ" | DKC Шпилька М12*1000мм СМ 201201DKC | штук | 52 | ER 11
08,07,20 | ООО "Б-24 ИННОВАЦИИ" | DKC Шпилька М8*2000мм СМ200802DKC | штук | 164 | ER 11
14,07,20 | ООО "Б-24 ИННОВАЦИИ" | Кабель силовой ВВГ нг(А)-FRLS 3*1,5 ок (N,PE)-1 TPTC | метры | 3740 | ER 8
14,07,20 | ООО "Б-24 ИННОВАЦИИ" | Кабель силовой ВВГ нг(А)-FRLS 2*1,5 ок (N)-1 TPTC | метры | 270 | ER 8
14,07,20 | ООО "Б-24 ИННОВАЦИИ" | Кабель силовой ВВГнг(А)-FRLS 5*1,5 ок (N,PE)-0,66 ТРТС | метры | 250 | ER 8
14,07,20 | ООО "Б-24 ИННОВАЦИИ" | Кабель силовой ВВГнг(А)-FRLS 5*10 ок(N,PE) -1 | метры | 130 | ER 8
14,07,20 | ООО "Б-24 ИННОВАЦИИ" | Кабель силовой ВВГнг(А)-FRLS 5*2,5 ок (N,PE)-1 | метры | 115 | ER 8
14,07,20 | ООО "Б-24 ИННОВАЦИИ" | Кабель силовой ВВГнг(А)-FRLS 5*4(N,PE)-1 | метры | 390 | ER 8
14,07,20 | ООО "Б-24 ИННОВАЦИИ" | Кабель силовой ВВГнг(А)-LS 2*1,5 ок (N)-0,66 | метры | 320 | ER 8
14,07,20 | ООО "Б-24 ИННОВАЦИИ" | Кабель силовой ВВГнг(А)-LS 3*1,5 ок (N,PE)-0,66 | метры | 3860 | ER 8
14,07,20 | ООО "Б-24 ИННОВАЦИИ" | Кабель силовой ВВГнг(А)-LS 3*2,5 ок(N,PE)-0,66 | метры | 845 | ER 8
14,07,20 | ООО "Б-24 ИННОВАЦИИ" | Кабель силовой ВВГнг(А)-LS 4*1,5ок (N)-0,66 | метры | 80 | ER 8
14,07,20 | ООО "Б-24 ИННОВАЦИИ" | Кабель силовой ВВГнг(А)-LS 5*1,5 ок(N,PE)-0,66 | метры | 2770 | ER 8
14,07,20 | ООО "Б-24 ИННОВАЦИИ" | Кабель силовой ВВГнг(А)-LS 5*10 ок(N,PE)-0,66 | метры | 155 | ER 8
14,07,20 | ООО "Б-24 ИННОВАЦИИ" | Кабель силовой ВВГнг(А)-LS 5*16 ок (N,PE)-0,66 | метры | 35 | ER 8
14,07,20 | ООО "Б-24 ИННОВАЦИИ" | Кабель силовой ВВГнг(А)-LS 5*2,5 ок(N,PE)-0,66 | метры | 2865 | ER 8
14,07,20 | ООО "Б-24 ИННОВАЦИИ" | Кабель силовой ВВГнг(А)-LS 5*25 мк(N,PE)-0,66 | метры | 135 | ER 8
14,07,20 | ООО "Б-24 ИННОВАЦИИ" | Кабель силовой ВВГнг(А)-LS 5*35 мк (N,PE)-0,66 | метры | 15 | ER 8
14,07,20 | ООО "Б-24 ИННОВАЦИИ" | Кабель силовой ВВГнг(А)-LS 5*4 ок (N,PE)-0,66 | метры | 525 | ER 8
14,07,20 | ООО "Б-24 ИННОВАЦИИ" | Кабель силовой ВВГнг(А)-LS 5*50мк (N,PE)-0,66 | метры | 150 | ER 8
14,07,20 | ООО "Б-24 ИННОВАЦИИ" | Кабель силовой ВВГнг(А)-LS 5*6 ок (N,PE)-0,66 | метры | 40 | ER 8
14,07,20 | ООО "Б-24 ИННОВАЦИИ" | Кабель ВВГнг(А)-LS 5*95(N,PE)-1кВ секторный | метры | 80 | ER 8
14,07,20 | ООО "Б-24 ИННОВАЦИИ" | Кабель силовой ППГнг(А)-FRHF 3*1,5 ok (N,PE)-1 | метры | 40 | ER 8
14,07,20 | ООО "Б-24 ИННОВАЦИИ" | Кабель силовой ППГнг(А)-FRHF 4*1,5 ok (N)-1 | метры | 30 | ER 8
14,07,20 | ООО "Б-24 ИННОВАЦИИ" | Кабель силовой ППГнг(А)-HF 3*1,5 ok(N,PE)-1 TPTC | метры | 30 | ER 8
14,07,20 | ООО "Б-24 ИННОВАЦИИ" | Кабель силовой ППГнг(А)-HF 4*1,5 ok(N)-1 TPTC | метры | 40 | ER 8
14,07,20 | ООО "Б-24 ИННОВАЦИИ" | Кабель силовой ВВГнг(А)-FRLS-1 5*240мс(N,PE)РТС многопроволочный | метры | 20 | ER 8
14,07,20 | ООО "Б-24 ИННОВАЦИИ" | Провод силовой ПуГВнг(А)-LS 1*25 ж/з ТРТС | метры | 350 | ER 8
14,07,20 | ООО "Б-24 ИННОВАЦИИ" | Провод силовой ПуГВнг(А)-LS 1*6 ж/з ТРТС | метры | 490 | ER 8
14,07,20 | ООО "Б-24 ИННОВАЦИИ" | Зажим стальной 6мм DIN741 для троса оцинкованный | штук | 292 | ER 7
14,07,20 | ООО "Б-24 ИННОВАЦИИ" | DKC Струбцина М8 СМ 300800DKC | штук | 37 | ER 7
14,07,20 | ООО "Б-24 ИННОВАЦИИ" | Талреп М-12 DIN1480 крюк-кольцо оцинкованный | штук | 52 | ER 7
14,07,20 | ООО "Б-24 ИННОВАЦИИ" | Трос 6,0мм стальной оцинкованный(250м) | метры | 2500 | ER 7
| АО"Элевел инженер" | Шайба плоская М-12 | штук | 167 | 1кг т.ч
| АО"Элевел инженер" | Гайка М-12 | штук | 319 | 5кг т.ч
| АО"Элевел инженер" | DKC Шпилька М12*1000мм СМ 201201DKC | метры | 100 | т.ч
15,07,20 | АО"Элевел инженер" | Эмаль "Финколор" | кг | 17.1 | т.ч 15.07
15,07,20 | АО"Элевел инженер" | Кисть | штук | 2 | т.ч 15.07
15,07,20 | АО"Элевел инженер" | Хомут-стяжка кабельная 300 | упаковка | 5 | т.ч 15.07
15,07,20 | АО"Элевел инженер" | Хомут-стяжка кабельная 300 | упаковка | 3 | т.ч 15.07
15,07,20 | АО"Элевел инженер" | Хомут-стяжка кабельная 250 | упаковка | 4 | т.ч 15.07
15,07,20 | АО"Элевел инженер" | Пленка эконом | метры | 15 | т.ч 15.07
15,07,20 | АО"Элевел инженер" | Супер лента 10м | штук | 4 | т.ч 15.07
15,07,20 | АО"Элевел инженер" | Супер лента 25м | штук | 1 | т.ч 15.07
15,07,20 | АО"Элевел инженер" | Диск отрезной | штук | 25 | т.ч 15.07
15,07,20 | АО"Элевел инженер" | Электроды | кг | 5 | т.ч 15.07
20,07,20 | АО"Элевел инженер" | Хомут-стяжка кабельная 300 | упаковка | 5 | т.ч
20,07,20 |  | Скотч армированный 50мм | штук | 3 | т.ч
|  | Перчатки | штук | 50
24,07,20 | ООО "Б-24 ИННОВАЦИИ" | IEK Скоба метал.двухлапковая d31-32 СМАТ11-31-100 | штук | 3850 | ER 13
24,07,20 | ООО "Б-24 ИННОВАЦИИ" | IEK Хомут 2,5*60 мм нейлон(100шт) | упаковка | 80 | ER 13
24,07,20 | ООО "Б-24 ИННОВАЦИИ" | IEK Рым-гайка М8 | штук | 87 | ER 13
24,07,20 | ООО "Б-24 ИННОВАЦИИ" | IEK МеталлорукавРЗ-ЦХ-25(50М)СМ-25-050 | метры | 8250 | ER 13
24,07,20 | ООО "Б-24 ИННОВАЦИИ" | КТВ Скоба металлическая СМО 25-26(Fortisflex) 49116 KTB | штук | 17500 | ER 13
24,07,20 | ООО "Б-24 ИННОВАЦИИ" | IEK Крышка на лоток осн.100мм CLP1K-100-1 | метры | 57 | ER 13
24,07,20 | ООО "Б-24 ИННОВАЦИИ" | IEK Крышка на лоток осн.50мм CLP1K-050-1 | метры | 51 | ER 13
24,07,20 | ООО "Б-24 ИННОВАЦИИ" | WAGO Клемма для 5-и медных однопровлочных сеч.до2.5мм кв 2273-205 | штук | 500 | ER 13
24,07,20 | ООО "Б-24 ИННОВАЦИИ" | IEK Крышка на лоток осн.200мм CLP1K-200-1 | метры | 36 | ER 13
24,07,20 | ООО "Б-24 ИННОВАЦИИ" | Эlevel-ЩР ЩО 00-00054283(01/2019/З-Д-З-ЭО) | штук | 1 | ER 12
24,07,20 | ООО "Б-24 ИННОВАЦИИ" | Эlevel-ЩР ЩАО 00-00054284(01/2019/З-Д-З-ЭО) | штук | 1 | ER 12
24,07,20 | ООО "Б-24 ИННОВАЦИИ" | OWP OPTIMA LED 595 IP54/IP54 4000Kсветильник 1372000170 | штук | 15 | ER 12
24,07,20 | ООО "Б-24 ИННОВАЦИИ" | OPTIMA.OPL ECO LED 595 4000K светильник 1166000010 | штук | 12 | ER 12
24,07,20 | ООО "Б-24 ИННОВАЦИИ" | CD 160Wсветильник 1133000060 | штук | 4 | ER 12
24,07,20 | ООО "Б-24 ИННОВАЦИИ" | STAR NBT LED 32 silver 4000K светильник 1418000030 | штук | 8 | ER 12
24,07,20 | ООО "Б-24 ИННОВАЦИИ" | MIZAR 4023-3 LED SP светильник 4502001210 | штук | 19 | ER 12
24,07,20 | ООО "Б-24 ИННОВАЦИИ" | ПЭУ 001/002 Выход налево/направо(240*125)РС-М/комплект 2шт./MIZAR SP пиктограмма 2502000010 | штук | 14 | ER 12
24,07,20 | ООО "Б-24 ИННОВАЦИИ" | ПЭУ 091/092 Указатель двери левостороний/правостороний240*125)РС-М/комплект,2шт.MIZAR SP пиктограмма 2502000040 | штук | 1 | ER 12
24,07,20 | ООО "Б-24 ИННОВАЦИИ" | ZENITH LED 50 D270 B Exсветильник 1226000140 | штук | 9 | ER 12
24,07,20 | ООО "Б-24 ИННОВАЦИИ" | ПЭУ 011 Выход/Exit (240*125)РС-М/комплект,2шт./MIZAR SP пиктограмма 2502000930 | штук | 4 | ER 12
24,07,20 | ООО "Б-24 ИННОВАЦИИ" | LZ.OPL ECO LED600 5000Kсветильник 1074000500 | штук | 33 | ER 12
24,07,20 | ООО "Б-24 ИННОВАЦИИ" | ALS.OPL UNI LED 1200 4000K светильник 1066000010 | штук | 7 | ER 12
22,07,20 | ООО "Б-24 ИННОВАЦИИ" | Эlevel-ЩР ЩО1 00-00054607(01/2019/Р-Д-2-ЭО) | штук | 1 | ER 14
22,07,21 | ООО "Б-24 ИННОВАЦИИ" | Эlevel-ЩР ЩО2 00-00054608(01/2019/Р-Д-2-ЭО) | штук | 1 | ER 14
22,07,22 | ООО "Б-24 ИННОВАЦИИ" | Эlevel-ЩР ЩО3 00-00054609(01/2019/Р-Д-2-ЭО) | штук | 1 | ER 14
22,07,23 | ООО "Б-24 ИННОВАЦИИ" | Эlevel-ЩР ЩО4 00-00054610(01/2019/Р-Д-2-ЭО) | штук | 1 | ER 14
22,07,24 | ООО "Б-24 ИННОВАЦИИ" | Эlevel-ЩР ЩАО 00-00054611(01/2019/З-Д-2-ЭО) | штук | 1 | ER 14
22,07,25 | ООО "Б-24 ИННОВАЦИИ" | Эlevel-ЩР ЩО-АЧ 00-00054612(01/2019/Р-Д-2-ЭО) | штук | 1 | ER 14
22,07,26 | ООО "Б-24 ИННОВАЦИИ" | Эlevel-ЩР ЩАО-АЧ 00-00054613(01/2019/Р-Д-2-ЭО) | штук | 1 | ER 14
22,07,27 | ООО "Б-24 ИННОВАЦИИ" | OPTIMA.OPL ECO LED 595 4000K светильник 1166000010 | штук | 75 | ER 14
22,07,28 | ООО "Б-24 ИННОВАЦИИ" | STAR NBT LED 32 silver 4000K светильник 1418000030 | штук | 13 | ER 14
22,07,29 | ООО "Б-24 ИННОВАЦИИ" | MIZAR 4023-3 LED SP светильник 4502001210 | штук | 36 | ER 14
22,07,30 | ООО "Б-24 ИННОВАЦИИ" | ПЭУ 001/002 Выход налево/направо(240*125)РС-М/комплект 2шт./MIZAR SP пиктограмма 2502000010 | штук | 20 | ER 14
22,07,31 | ООО "Б-24 ИННОВАЦИИ" | ПЭУ 091/092 Указатель двери левостороний/правостороний240*125)РС-М/комплект,2шт.MIZAR SP пиктограмма 2502000040 | штук | 6 | ER 14
22,07,32 | ООО "Б-24 ИННОВАЦИИ" | ZENITH LED 50 D270 B Exсветильник 1226000140 | штук | 6 | ER 14
22,07,33 | ООО "Б-24 ИННОВАЦИИ" | ПЭУ 011 Выход/Exit (240*125)РС-М/комплект,2шт./MIZAR SP пиктограмма 2502000930 | штук | 10 | ER 14
22,07,34 | ООО "Б-24 ИННОВАЦИИ" | OPTIMA.OPL ECO LED 1200 4000K светильник 1166000030 | штук | 28 | ER 14
22,07,35 | ООО "Б-24 ИННОВАЦИИ" | LZ.OPL ECO LED 1200 5000Kсветильник 1074000470 | штук | 51 | ER 14
24,07,20 | ООО "Б-24 ИННОВАЦИИ" | Кабель силовой ВВГнг(А)-LS 5*16 ок (N,PE)-0,66 | метры | 90 | ER 17
| ООО "Б-24 ИННОВАЦИИ" | DKC Струбцина М8 СМ 300800DKC | штук | 127 | ER 17
25,07,20 |  | Диск отрезной | штук | 10 | т.ч
|  | Электроды | кг | 5 | т.ч
|  | Зажим стальной 6мм DIN741 для троса оцинкованный | штук | 40 | т.ч
|  | Талреп М-12 DIN1480 крюк-кольцо оцинкованный | штук | 5 | т.ч
27,07,20 | АО"Элевел инженер" | Гайка М-8 DIN934 оцинкованная DIN934M8 | штук | 1100 | т.ч
| АО"Элевел инженер" | Шайба плоская М-8 DIN125 оцинкованная 00005585 | штук | 1100 | т.ч
| АО"Элевел инженер" | Винт М6*10 с крестообразным шлицем CMO10610 | штук | 200 | т.ч
| АО"Элевел инженер" | Гайка М-6 DIN6923 шестигранная с фланцем оцинкованная 26583 | штук | 200 | т.ч
| АО"Элевел инженер" | Труба гофрированная ПВХ 16мм с протяжкой легкая серая 91916 | метры | 300 | т.ч
| АО"Элевел инженер" | Труба гофрированная ПВХ 25мм с протяжкой легкая серая 91925 | метры | 400 | т.ч
| АО"Элевел инженер" | Шпилька DIN975 M8*1000 00004699 | штук | 40 | т.ч
| АО"Элевел инженер" | Трос 6,0мм стальной оцинкованный(250м) | метры | 250 | т.ч
| АО"Элевел инженер" | Хомут 100*2.5 UHH31-D025-100-100 | упаковка | 20 | т.ч
| АО"Элевел инженер" | Саморез кровельный ZP-4.8*60 00002314 | штук | 2000 | т.ч
| АО"Элевел инженер" | Дюпель гвоздь 6*40 SMX-L потайной бортик7563 | штук | 2000 | т.ч
| АО"Элевел инженер" | Саморез по металлу 4,2*25 сверлоконечный 00001089 | штук | 5000 | т.ч
| АО"Элевел инженер" | Бирка кабельная У-134 квадрат 55*55мм UZMA-BIK-Y134-S | штук | 400 | т.ч
| АО"Элевел инженер" | Хомут 200*2.5 71034 | упаковка | 20 | т.ч
| АО"Элевел инженер" | Профиль П-образный PSL 29*48*2000 1.5мм BPL2920 | метры | 50 | т.ч
29,07,20 | АО"Элевел инженер" | Болт М8*20 | штук | 40 | т.ч
30,07,20 | АО"Элевел инженер" | Винт М8*16 с полукруглая | штук | 50 | т.ч
31,07,20 | ООО "Б-24 ИННОВАЦИИ" | LZ.OPL ECO LED600 5000Kсветильник 1074000500 | штук | 12 | ER 15
31,07,20 | ООО "Б-24 ИННОВАЦИИ" | RKL LED 13 4000K светильник 1144000080 | штук | 6 | ER 16
| ООО "Б-24 ИННОВАЦИИ" | ACQUA C 12 WH 4000(with driver) светильник | штук | 55 | ER 16
| ООО "Б-24 ИННОВАЦИИ" | CD LED 18 4000K светильник 1134000010 | штук | 1 | ER 16
| ООО "Б-24 ИННОВАЦИИ" | CT HB LED 2*150 D60 5000K 1224003490 | штук | 126 | ER 16
31,07,20 | АО"Элевел инженер" | Болт М8*20 | штук | 100 | т.ч
01,08,20 | АО"Элевел инженер" | Винт М6*10 с крестообразным шлицем CMO10610 | штук | 50 | т.ч
| АО"Элевел инженер" | Гайка М-6 DIN6923 шестигранная с фланцем оцинкованная 26583 | штук | 50 | т.ч
05,08,20 | АО"Элевел инженер" | Скотч армированный 50мм | штук | 1 | т.ч
05,08,20 | АО"Элевел инженер" | Перчатки | штук | 30 | т.ч
06,08,20 | АО"Элевел инженер" | Хомут ЗУБР нейлоновый 3.6*300(50шт) | упаковка | 15 | т.ч
06,08,20 | АО"Элевел инженер" | Болт М6*16 | штук | 100 | т.ч
06,08,20 | АО"Элевел инженер" | Болт М6*20 | штук | 73 | т.ч
06,08,20 | АО"Элевел инженер" | Гайка М6DIN 934 | штук | 173 | т.ч
07,08,20 | ООО "Б-24 ИННОВАЦИИ" | CT HB LED 2*150 D80 5000K 1224004620 | штук | 36 | ER 19
| ООО "Б-24 ИННОВАЦИИ" | CT HB LED 2*150 D60 5000K 1224003490 | штук | 1 | ER 19
| ООО "Б-24 ИННОВАЦИИ" | Эlevel ЩР ЩС-АЧ 00-00054290(01/2019/Р-Д-3-ЭМ) | штук | 1 | ER 19
| ООО "Б-24 ИННОВАЦИИ" | Эlevel ЩР ЩС-ОПС 00-00054291(01/2019/Р-Д-3-ЭМ) | штук | 1 | ER 19
| ООО "Б-24 ИННОВАЦИИ" | Эlevel ЩР ЩС-ВР 00-00054292(01/2019/Р-Д-3-ЭМ) | штук | 1 | ER 19
| ООО "Б-24 ИННОВАЦИИ" | Эlevel ЩР ЩОВ 00-00054293(01/2019/Р-Д-3-ЭМ) | штук | 1 | ER 19
| ООО "Б-24 ИННОВАЦИИ" | Эlevel ЩР ЩК-АЧ 00-00054670(01/2019/Р-Д-2-ЭМ) | штук | 1 | ER 19
| ООО "Б-24 ИННОВАЦИИ" | Эlevel ЩР ЩС-ЦСГ 00-00054672(01/2019/Р-Д-2-ЭМ) | штук | 1 | ER 19
| ООО "Б-24 ИННОВАЦИИ" | Эlevel ЩР ЩС-ОПС 00-00054675(01/2019/Р-Д-2-ЭМ) | штук | 1 | ER 19
11,08,20 | АО"Элевел инженер" | Шуруп СММ4,2*75мм | штук | 40 | т.ч
12,08,20 | АО"Элевел инженер" | Труба гофрированная ПВХ 25мм с протяжкой легкая серая 91925 | метры | 75 | т.ч
12,08,20 | АО"Элевел инженер" | Скоба металлическая двухлапковая IEK d 48-50 | штук | 10 | т.ч
12,08,20 | АО"Элевел инженер" | КТВ Скоба металлическая СМО 48-50(Fortisflex) 49119 KTB | штук | 50 | т.ч
18,08,20 | АО"Элевел инженер" | Труба гофрированная ПВХ 25мм с протяжкой легкая серая 91925 | метры | 300 | т.ч
08,09,20 | АО"Элевел инженер" | Зажим стальной 6мм DIN741 для троса оцинкованный | штук | 39 | т.ч
09,09,20 | АО"Элевел инженер" | Хомут 200*2.5 71034 | упаковка | 10 | т.ч
09,09,20 | ООО "Б-24 ИННОВАЦИИ" | IEK КоробкаКМ41234 распаячная для о/п 100*100*50ммIP55(RAL7035,6 гермовводов | штук | 253 | ER 29
09,09,20 | ООО "Б-24 ИННОВАЦИИ" | КТВ Скоба металлическая СМО 48-50(Fortisflex) 49119 KTB | штук | 50 | ER 29
09,09,20 | ООО "Б-24 ИННОВАЦИИ" | КТВ Скоба металлическая СМО 38-40(Fortisflex) 49118 KTВ | штук | 650 | ER 29
09,09,20 | ООО "Б-24 ИННОВАЦИИ" | IEK Поворот на 90гр. 80*200 | штук | 3 | ER 29
09,09,20 | ООО "Б-24 ИННОВАЦИИ" | IEK Скоба метал.двухлапковая d31-32 СМАТ11-31-100 | штук | 10738 | ER 29
09,09,20 | ООО "Б-24 ИННОВАЦИИ" | IEK Рым-гайка М8 | штук | 233 | ER 27
09,09,20 | ООО "Б-24 ИННОВАЦИИ" | DKC Шпилька М8*2000мм СМ200802DKC | штук | 67 | ER 27
15,09,20 | ООО "Б-24 ИННОВАЦИИ" | Труба гофрированная ПВХ 25мм с протяжкой легкая серая 91925 | метры | 420 | ER 27
15,09,20 | ООО "Б-24 ИННОВАЦИИ" | IEK МеталлорукавРЗ-ЦХ-25(50М)СМ-25-050 | метры | 400 | ER 27
15,09,20 | ООО "Б-24 ИННОВАЦИИ" | Кабель силовой ВВГнг(А)-LS 5*1,5 ок(N,PE)-0,66 | метры | 1451 | ER 27
15,09,20 | ООО "Б-24 ИННОВАЦИИ" | Хомут-стяжка кабельная 300 | упаковка | 120 | ER 27
15,09,20 | ООО "Б-24 ИННОВАЦИИ" | Скоба металлическая двухлапковая IEK d 25-26 | штук | 14 | ER 27
15,09,20 | ООО "Б-24 ИННОВАЦИИ" | Кабель ВВГ -П нг(А) FRLS 3*1,5 0,66 Кв | метры | 370 | ER 27
15,09,20 | ООО "Б-24 ИННОВАЦИИ" | Труба гофрированная ПВХ 25мм с протяжкой легкая серая 91925 | метры | 1550 | ER 27
15,09,20 | ООО "Б-24 ИННОВАЦИИ" | DKC Струбцина М8 СМ 300800DKC | штук | 217 | ER 27
15,09,20 | ООО "Б-24 ИННОВАЦИИ" | Зажим стальной 8мм DIN741 для троса оцинкованный | штук | 222 | ER 27
15,09,20 | ООО "Б-24 ИННОВАЦИИ" | Труба гофрированная ПВХ 40 мм с протяжкой легкая серая 91940 | метры | 15 | ER 27
15,09,20 | ООО "Б-24 ИННОВАЦИИ" | Кабель силовой ВВГнг(А)-LS 5*16 ок (N,PE)-0,66 | метры | 90 | ER 27
15,09,20 | ООО "Б-24 ИННОВАЦИИ" | Талреп М-12 DIN1480 крюк-кольцо оцинкованный | штук | 52 | ER 27
15,09,20 | ООО "Б-24 ИННОВАЦИИ" | Кабель силовой ВВГнг(А)-LS 4*1,5ок (N)-0,66 | метры | 40 | ER 27
15,09,20 | ООО "Б-24 ИННОВАЦИИ" | DKC Шпилька М12*1000мм СМ 201201DKC | штук | 120 | ER 27
15,09,20 | ООО "Б-24 ИННОВАЦИИ" | Трос 6,0мм стальной оцинкованный(250м) | метры | 500 | ER 27
15,09,20 | ООО "Б-24 ИННОВАЦИИ" | DKC Струбцина М6 СМ 300600DKC | штук | 32 | ER 27
15,09,20 | ООО "Б-24 ИННОВАЦИИ" | Зажим стальной 6мм DIN741 для троса оцинкованный | штук | 112 | ER 27
15,09,20 | ООО "Б-24 ИННОВАЦИИ" | Рым-гайка DIN582 M6 оцинкованная | штук | 32 | ER 27
15,09,20 | ООО "Б-24 ИННОВАЦИИ" | Профиль П-образный PSL 29*48*2000 1.5мм BPL2920 | метры | 28 | ER 27
15,09,20 | ООО "Б-24 ИННОВАЦИИ" | Болт М8*16 DIN 933 шестигранная голова полная резьба оцинкованный | штук | 270 | ER 27
15,09,20 | ООО "Б-24 ИННОВАЦИИ" | Шайба плоская М-8 DIN125 оцинкованная 00005585 | штук | 270 | ER 27
15,09,20 | ООО "Б-24 ИННОВАЦИИ" | Гайка М-8 DIN934 оцинкованная DIN934M8 | штук | 1470 | ER 27
15,09,20 | ООО "Б-24 ИННОВАЦИИ" | Труба гофрированная ПВХ 16мм с протяжкой легкая серая 91916 | метры | 300 | ER 27
15,09,20 | ООО "Б-24 ИННОВАЦИИ" | Кабель силовой ВВГнг(А)-LS 3*2,5 ок(N,PE)-0,66 | метры | 300 | ER 27
10,08,20 | ООО "Б-24 ИННОВАЦИИ" | Кронштеин MRK-41/1000 | штук | 104 | HILTI ER-20
10,08,20 | ООО "Б-24 ИННОВАЦИИ" | Резьбовая шпилька X-BT-MR M10/15 SN 8 | штук | 208 | HILTI ER-20
10,08,20 | ООО "Б-24 ИННОВАЦИИ" | DX патрон 6.8/11 М10 STD | штук | 208 | HILTI ER-20
10,08,20 | ООО "Б-24 ИННОВАЦИИ" | Стартер MQT-21-41 | штук | 250 | HILTI ER-20
10,08,20 | ООО "Б-24 ИННОВАЦИИ" | Профиль монтажный MR-413m | метры | 84 | HILTI ER-20
22,09,20 |  | Держатель провлоки для плоской кровли 165 MBG-8-10 | штук | 2630
|  | Соединитель провлоки крестовой 251-8-10 | штук | 400
|  | Держатель полосы 831-40 | штук | 1125
|  | Держатель провлоки безболтовой пластиковый 177 30 М8 | штук | 40
|  | Держатель провлоки для плоской кровли 165 MBG-8-10 | штук | 230
26,09,20 |  | Зажим винтовой 1/12 шт | штук | 24
30,09,20 |  | Профиль монтажный MR-413m | метры | 243
01,10,20 |  | Декаративная заглушка MOZ-E41 | штук | 850
01,10,20 |  | Резьбовая шпилька АМ 10*3000 4,8 оцин. | штук | 225
01,10,20 |  | Шайба 10 10,5*20*2 Zn ISO7089 200HV | штук | 750
01,10,20 |  | Монтажна гайка MRN-M10 | штук | 100
01,10,20 |  | Зажим струбцина МАВ-11 | штук | 166
01,10,20 |  | Шайба 10,5*40*3 A2K Sim.ISO7089 200HV | штук | 1000
01,10,20 |  | Гайка соединительная М10*30 | штук | 50
01,10,20 |  | Гайка шестигранная М10 Zn DIN 934 8 | штук | 1900
30,09,20 |  | Болт шестигранный М10*20 Zn DIN 922 8.8 | штук | 100
07,10,20 |  | Держатель провлоки для плоской кровли 165 MBG-8-10 | штук | 20
07,10,20 |  | Держатель провлоки безболтовой пластиковый 177 30 М8 | штук | 360
07,10,20 |  | Держатель провлоки с фланцем | штук | 485
15,10,20 |  | Скоба металлическая двухлапковая IEK d 25-26 | штук | 3786
22,10,20 |  | DKC Jupiter Пруток 8мм,горячеоцинкованный NC1008DKC | метры | 2032
01,09,20 | ООО "Б-24 ИННОВАЦИИ" | Хомут 100*2.5 UHH31-D025-100-100 | упаковка | 10 | ER-28
01,09,20 | ООО "Б-24 ИННОВАЦИИ" | Труба гофрированная двухстенная 50 мм с протяжкой с муфтой красная (100 м) | метры | 100 | ER-28
01,09,20 | ООО "Б-24 ИННОВАЦИИ" | Талреп М-16 DIN1480 крюк-кольцо оцинкованный | штук | 7 | ER-28
01,09,20 | ООО "Б-24 ИННОВАЦИИ" | Трос 8,0мм стальной оцинкованный(110м) | метры | 330 | ER-28
01,09,20 | ООО "Б-24 ИННОВАЦИИ" | Зажим стальной 8мм DIN741 для троса оцинкованный | штук | 45 | ER-28
01,09,20 | ООО "Б-24 ИННОВАЦИИ" | Кабель ВВГнг(А)-LS 1*25мк-0,66 | метры | 100 | ER-28
01,09,20 | ООО "Б-24 ИННОВАЦИИ" | Кабель силовой ВВГнг(А)-LS 3*2,5 ок(N,PE)-0,66 | метры | 135 | ER-28
01,09,20 | ООО "Б-24 ИННОВАЦИИ" | Кабель силовой ВВГнг(А)-LS 5*4 ок (N,PE)-0,66 | метры | 375 | ER-28
01,09,20 | ООО "Б-24 ИННОВАЦИИ" | Кабель силовой ВВГнг(А)-LS 5*10 ок(N,PE)-0,66 | метры | 450 | ER-28
01,09,20 | ООО "Б-24 ИННОВАЦИИ" | Кабель силовой ВВГнг(А)-LS 5*25 мк(N,PE)-0,66 | метры | 90 | ER-28
01,09,20 | ООО "Б-24 ИННОВАЦИИ" | Кабель ВВГнг(А)-LS 5*70(N,PE)-1кВ секторный | метры | 190 | ER-28
01,09,20 | ООО "Б-24 ИННОВАЦИИ" | Гильза медная луженая ГМЛ 150-19 | штук | 8 | ER-28
01,09,20 | ООО "Б-24 ИННОВАЦИИ" | Наконечник медный луженый ТМЛ 150-12-19 | штук | 16 | ER-28
01,09,20 | ООО "Б-24 ИННОВАЦИИ" | Наконечник медный луженый ТМЛ 120-12-18 | штук | 16 | ER-28
01,09,20 | ООО "Б-24 ИННОВАЦИИ" | Наконечник медный луженый ТМЛ 70-12-13 | штук | 16 | ER-28
01,09,20 | ООО "Б-24 ИННОВАЦИИ" | Удлинитель силовой 4 розетки шнур 10м ПВС 3x1.5 УК10 с термозащитой | штук | 10 | ER-28
01,09,20 | ООО "Б-24 ИННОВАЦИИ" | Удлинитель силовой 4 розетки шнур 20м ПВС 3х1.5 УК20 IP44 | штук | 5 | ER-28
01,09,20 | ООО "Б-24 ИННОВАЦИИ" | Пост кнопочный ПКЕ 222/2 | штук | 1 | ER-28
01,09,20 | ООО "Б-24 ИННОВАЦИИ" | Провод ПВС 3*1,5 ТРТС 100м | метры | 30 | ER-28
01,09,20 | ООО "Б-24 ИННОВАЦИИ" | Выключатель автоматический трехполюсный 32А С ВА47-29 4,5кА | штук | 2 | ER-28
01,09,20 | ООО "Б-24 ИННОВАЦИИ" | Контактор КМИ малогабаритный 32А катушка управления 230В АС 1НО | штук | 1 | ER-28
01,09,20 | ООО "Б-24 ИННОВАЦИИ" | Муфта концевая 1КНТп-4х(150-240) до 1кВ универсальная 22020054 НТК | штук | 4 | ER-28
01,09,20 | ООО "Б-24 ИННОВАЦИИ" | Муфта концевая 1КНТп-4х(70-120) до 1кВ универсальная 22020053 НТК | штук | 8 | ER-28
|  | Щит ШС-3-ШР (низковольтное комплектное устройство) | штук | 1
|  | Щит ШС-2-ШР (низковольтное комплектное устройство) (ПК) | штук | 1
|  | Щит ШС-2.1-Ш (низковольтное комплектное устройство) | штук | 1
|  | Щит ШС-3.1-Ш (низковольтное комплектное устройство) | штук | 1
|  | Щит ШС-1.1.1-Я (низковольтное комплектное устройство) | штук | 1
|  | Щит ШС-1.1.2-Я (низковольтное комплектное устройство) | штук | 1
|  | Щит ЩС 1.1.3-Я (низковольтное комплектное устройство) | штук | 1
|  | CT ARCTIC.OPL ECO LED 1200 4000K светильник | штук | 6
|  | CT ARCTIC.OPL ECO LED 1200 EM 4000K светильник | штук | 3
|  | Эlevel-ЩР ЩОВ 00-00054659(01/2019/Р-Д-7-ЭОМ) | штук
|  | DKC Jupiter Горячеоцинкованная стальная полоса 25*4мм NC2254DKC | метры | 70 | ??????
|  | Эlevel ЩР-ЩР АВР | штук | 1
|  | Эlevel ЩР-ЩР АВР-ПНС | штук | 1

## номенклатура
наименование
CT ARCTIC.OPL ECO LED 1200 4000K светильник
CT ARCTIC.OPL ECO LED 1200 EM 4000K светильник
ACQUA C 12 WH 4000(with driver) светильник
ALS.OPL UNI LED 1200 4000K светильник 1066000010
CD 160Wсветильник 1133000060
CD LED 18 4000K светильник 1134000010
CT HB LED 2*150 D60 5000K 1224003490
CT HB LED 2*150 D80 5000K 1224004620
DKC Jupiter Горячеоцинкованная стальная полоса 25*4мм NC2254DKC
DKC Jupiter Пруток 8мм,горячеоцинкованный NC1008DKC
DKC Герметик огнезащитный картр.300мл | F
DKC Струбцина М6 СМ 300600DKC
DKC Струбцина М8 СМ 300800DKC
DKC Шпилька М12*1000мм СМ 201201DKC
DKC Шпилька М8*2000мм СМ200802DKC
DX патрон 6.8/11 М10 STD |  | IFQ,F
Hegel Коробка уравнивания потенциалов д/открытой установки ,6 вводов ,внутр.размер 85*85*40 мм ,ниша:94,6*94,6*44 IP 55 КУП2603-И
IEK КоробкаКМ41234 распаячная для о/п 100*100*50ммIP55(RAL7035,6 гермовводов
IEK ГЕРМЕС PLUS Бел.Розетка 2-мест. Сборе с корпусом с3/К отк.уст-ки 16А 220-250В с крышкой винт.зажим
IEK Крышка на лоток осн.100мм CLP1K-100-1
IEK Крышка на лоток осн.200мм CLP1K-200-1
IEK Крышка на лоток осн.50мм CLP1K-050-1
IEK Лоток перфорированный 50*100*3000 CLP10-50-100-3
IEK Лоток перфорированный 50*50*3000 CLP-050-0500-3
IEK Лоток перфорированный 80*200*3000 CLP10-080-200-3
IEK Металлорукав РЗ-ЦХ-38 с протяжкой (25м)СМР 18-038-К00-025
IEK МеталлорукавРЗ-ЦХ-25(50М)СМ-25-050
IEK МеталлорукавРЗ-ЦХ-50 (15М)СМ50*015
IEK Поворот на 90гр. 50*100 CLP2P-050-100
IEK Поворот на 90гр. 50*50 CLP2P-050-050
IEK Поворот на 90гр. 80*200
IEK Полка кабельная К1160 CLW10-GEMPK-150
IEK Полка кабельная К1161 CLW10-GEMPK-250
IEK Рым-гайка М8
IEK Скоба метал.двухлапковая d31-32 СМАТ11-31-100
IEK Стойка кабельная К1151 CLW10-GEMSK-600
IEK Хомут 2,5*60 мм нейлон(100шт)
Legrand Plexo Серый переключатель 1-клавишный ,10А, в сборке IP55
LZ.OPL ECO LED 1200 5000Kсветильник 1074000470
LZ.OPL ECO LED600 5000Kсветильник 1074000500
MIZAR 4023-3 LED SP светильник 4502001210
OPTIMA.OPL ECO LED 1200 4000K светильник 1166000030
OPTIMA.OPL ECO LED 595 4000K светильник 1166000010
OWP OPTIMA LED 595 IP54/IP54 4000Kсветильник 1372000170
RKL LED 13 4000K светильник 1144000080
SE Wessen 59 Белый Выключатель 1-клавишный 16А(сх.1)(в сборке ,с рамкой) VS516-154-18
SE Wessen 59 Белый Выключатель 2-клавишный 16А(сх.5)(в сборке ,с рамкой) VS516-252-18
SE Wesssen 59 Белый переключатель 1-клавишный 16А(сх.6)(в сборке ,с рамкой) VS616-156-18
STAR NBT LED 32 silver 4000K светильник 1418000030
WAGO Клемма для 5-и медных однопровлочных сеч.до2.5мм кв 2273-205
ZENITH LED 50 D270 B Exсветильник 1226000140
Арматура
Бирка кабельная У-134 квадрат 55*55мм UZMA-BIK-Y134-S
Болт М6*16
Болт М6*20
Болт М8*16 DIN 933 шестигранная голова полная резьба оцинкованный
Болт М8*20
Болт шестигранный М10*20 Zn DIN 922 8.8
Винт М6*10 с крестообразным шлицем CMO10610
Винт М8*16 с полукруглая
Выключатель автоматический трехполюсный 32А С ВА47-29 4,5кА
Гайка М-12
Гайка М-6 DIN6923 шестигранная с фланцем оцинкованная 26583
Гайка М6DIN 934
Гайка М-8 DIN934 оцинкованная DIN934M8
Гайка соединительная М10*30
Гайка шестигранная М10 Zn DIN 934 8
Гильза медная луженая ГМЛ 150-19
Декаративная заглушка MOZ-E41
Держатель полосы 831-40
Держатель провлоки безболтовой пластиковый 177 30 М8
Держатель провлоки для плоской кровли 165 MBG-8-10
Держатель провлоки с фланцем
Диск отрезной
Дюпель гвоздь 6*40 SMX-L потайной бортик7563
Зажим винтовой 1/12 шт
Зажим стальной 6мм DIN741 для троса оцинкованный
Зажим стальной 8мм DIN741 для троса оцинкованный
Зажим струбцина МАВ-11
Кабель силовой ВВГнг(А)-LS 5*50мк (N,PE)-0,66
Кабель ВВГ -П нг(А) FRLS 3*1,5 0,66 Кв
Кабель ВВГнг(А)-LS 1*25мк-0,66
Кабель ВВГнг(А)-LS 5*70(N,PE)-1кВ секторный
Кабель ВВГнг(А)-LS 5*95(N,PE)-1кВ секторный
Кабель силовой ВВГ нг(А)-FRLS 2*1,5 ок (N)-1 TPTC
Кабель силовой ВВГ нг(А)-FRLS 3*1,5 ок (N,PE)-1 TPTC
Кабель силовой ВВГнг(А)-FRLS 5*1,5 ок (N,PE)-0,66 ТРТС
Кабель силовой ВВГнг(А)-FRLS 5*10 ок(N,PE) -1
Кабель силовой ВВГнг(А)-FRLS 5*2,5 ок (N,PE)-1
Кабель силовой ВВГнг(А)-FRLS 5*4(N,PE)-1
Кабель силовой ВВГнг(А)-FRLS-1 5*240мс(N,PE)РТС многопроволочный
Кабель силовой ВВГнг(А)-LS 2*1,5 ок (N)-0,66
Кабель силовой ВВГнг(А)-LS 3*1,5 ок (N,PE)-0,66
Кабель силовой ВВГнг(А)-LS 3*2,5 ок(N,PE)-0,66
Кабель силовой ВВГнг(А)-LS 4*1,5ок (N)-0,66
Кабель силовой ВВГнг(А)-LS 5*1,5 ок(N,PE)-0,66
Кабель силовой ВВГнг(А)-LS 5*10 ок(N,PE)-0,66
Кабель силовой ВВГнг(А)-LS 5*16 ок (N,PE)-0,66
Кабель силовой ВВГнг(А)-LS 5*2,5 ок(N,PE)-0,66
Кабель силовой ВВГнг(А)-LS 5*25 мк(N,PE)-0,66
Кабель силовой ВВГнг(А)-LS 5*35 мк (N,PE)-0,66
Кабель силовой ВВГнг(А)-LS 5*4 ок (N,PE)-0,66
Кабель силовой ВВГнг(А)-LS 5*6 ок (N,PE)-0,66
Кабель силовой ВВГ-Пнг (А)-LS 3*2,5 ТРТС
Кабель силовой ППГнг(А)-FRHF 3*1,5 ok (N,PE)-1
Кабель силовой ППГнг(А)-FRHF 4*1,5 ok (N)-1
Кабель силовой ППГнг(А)-HF 3*1,5 ok(N,PE)-1 TPTC
Кабель силовой ППГнг(А)-HF 4*1,5 ok(N)-1 TPTC
Кисть
Контактор КМИ малогабаритный 32А катушка управления 230В АС 1НО
Кронштеин MRK-41/1000
КТВ Скоба металлическая СМО 25-26(Fortisflex) 49116 KTB
КТВ Скоба металлическая СМО 38-40(Fortisflex) 49118 KTВ
КТВ Скоба металлическая СМО 48-50(Fortisflex) 49119 KTB
Монтажна гайка MRN-M10
Муфта концевая 1КНТп-4х(150-240) до 1кВ универсальная 22020054 НТК
Муфта концевая 1КНТп-4х(70-120) до 1кВ универсальная 22020053 НТК
Наконечник медный луженый ТМЛ 120-12-18
Наконечник медный луженый ТМЛ 150-12-19
Наконечник медный луженый ТМЛ 70-12-13
Перчатки
Пленка эконом
Полоса стальная 5*40 ст 3
Пост кнопочный ПКЕ 222/2
Провод ПВС 3*1,5 ТРТС 100м
Провод силовой ПуГВнг(А)-LS 1*25 ж/з ТРТС
Провод силовой ПуГВнг(А)-LS 1*6 ж/з ТРТС
Профиль монтажный MR-413m
Профиль П-образный PSL 29*48*2000 1.5мм BPL2920
ПЭУ 001/002 Выход налево/направо(240*125)РС-М/комплект 2шт./MIZAR SP пиктограмма 2502000010
ПЭУ 011 Выход/Exit (240*125)РС-М/комплект,2шт./MIZAR SP пиктограмма 2502000930
ПЭУ 091/092 Указатель двери левостороний/правостороний240*125)РС-М/комплект,2шт.MIZAR SP пиктограмма 2502000040
Резьбовая шпилька X-BT-MR M10/15 SN 8
Резьбовая шпилька АМ 10*3000 4,8 оцин.
Рым-гайка DIN582 M6 оцинкованная
Рым-гайка DIN582 M8 оцинкованная
Саморез кровельный ZP-4.8*60 00002314
Саморез по металлу 4,2*25 сверлоконечный 00001089
Скоба металлическая двухлапковая IEK d 25-26
Скоба металлическая двухлапковая IEK d 48-50
Скотч армированный 50мм
Соединитель провлоки крестовой 251-8-10
Стартер MQT-21-41
Супер лента 10м
Супер лента 25м
Талреп М-12 DIN1480 крюк-кольцо оцинкованный
Талреп М-16 DIN1480 крюк-кольцо оцинкованный
Трос 6,0мм стальной оцинкованный(250м)
Трос 8,0мм стальной оцинкованный(110м)
Труба гофрированная двухстенная 50 мм с протяжкой с муфтой красная (100 м)
Труба гофрированная ПВХ 16мм с протяжкой легкая серая 91916
Труба гофрированная ПВХ 25мм с протяжкой легкая серая 91925
Труба гофрированная ПВХ 40 мм с протяжкой легкая серая 91940
Уголок
Удлинитель силовой 4 розетки шнур 10м ПВС 3x1.5 УК10 с термозащитой
Удлинитель силовой 4 розетки шнур 20м ПВС 3х1.5 УК20 IP44
Хомут 100*2.5 UHH31-D025-100-100
Хомут 200*2.5 71034
Хомут ЗУБР нейлоновый 3.6*300(50шт)
Хомут-стяжка кабельная 250
Хомут-стяжка кабельная 300
Шайба 10 10,5*20*2 Zn ISO7089 200HV
Шайба 10,5*40*3 A2K Sim.ISO7089 200HV
Шайба плоская М-12
Шайба плоская М-8 DIN125 оцинкованная 00005585
Шпилька DIN975 M8*1000 00004699
Шуруп СММ4,2*75мм
Щит ШС-1.1.1-Я (низковольтное комплектное устройство)
Щит ШС-1.1.2-Я (низковольтное комплектное устройство)
Щит ШС-2.1-Ш (низковольтное комплектное устройство)
Щит ШС-2-ШР (низковольтное комплектное устройство) (ПК)
Щит ШС-3.1-Ш (низковольтное комплектное устройство)
Щит ШС-3-ШР (низковольтное комплектное устройство)
Щит ЩС 1.1.3-Я (низковольтное комплектное устройство)
Эlevel ЩР ЩС-ОПС 00-00054675(01/2019/Р-Д-2-ЭМ)
Эlevel ЩР-ЩР АВР
Эlevel ЩР-ЩР АВР-ПНС
Эlevel ЩР ЩК-АЧ 00-00054670(01/2019/Р-Д-2-ЭМ)
Эlevel ЩР ЩОВ 00-00054293(01/2019/Р-Д-3-ЭМ)
Эlevel ЩР ЩС-АЧ 00-00054290(01/2019/Р-Д-3-ЭМ)
Эlevel ЩР ЩС-ВР 00-00054292(01/2019/Р-Д-3-ЭМ)
Эlevel ЩР ЩС-ОПС 00-00054291(01/2019/Р-Д-3-ЭМ)
Эlevel ЩР ЩС-ЦСГ 00-00054672(01/2019/Р-Д-2-ЭМ)
Эlevel-ЩР ЩАО 00-00054284(01/2019/З-Д-З-ЭО)
Эlevel-ЩР ЩАО 00-00054611(01/2019/З-Д-2-ЭО)
Эlevel-ЩР ЩАО-АЧ 00-00054613(01/2019/Р-Д-2-ЭО)
Эlevel-ЩР ЩО 00-00054283(01/2019/З-Д-З-ЭО)
Эlevel-ЩР ЩО1 00-00054607(01/2019/Р-Д-2-ЭО)
Эlevel-ЩР ЩО2 00-00054608(01/2019/Р-Д-2-ЭО)
Эlevel-ЩР ЩО3 00-00054609(01/2019/Р-Д-2-ЭО)
Эlevel-ЩР ЩО4 00-00054610(01/2019/Р-Д-2-ЭО)
Эlevel-ЩР ЩО-АЧ 00-00054612(01/2019/Р-Д-2-ЭО)
Эlevel-ЩР ЩОВ 00-00054659(01/2019/Р-Д-7-ЭОМ)
Электроды
Эмаль "Финколор"

## расход
дата | наименование | ед.изм | количество
2020-07-01 | DKC Jupiter Горячеоцинкованная стальная полоса 25*4мм NC2254DKC | метры | 1
2020-07-01 | Полоса стальная 5*40 ст 3 | кг | 72
2020-07-01 | Арматура
2020-07-01 | Уголок
2020-07-01 | Электроды | кг | 1
2020-07-02 | Уголок
2020-07-02 | Арматура
2020-07-02 | Электроды | кг | 1
2020-07-02 | DKC Шпилька М12*1000мм СМ 201201DKC | штук | 5
2020-07-02 | Гайка М-12 | штук | 10
2020-07-02 | Полоса стальная 5*40 ст 3 | метры | 72
2020-07-02 | DKC Jupiter Горячеоцинкованная стальная полоса 25*4мм NC2254DKC | метры | 5
2020-07-03 | Уголок
2020-07-03 | Арматура
2020-07-03 | Электроды | кг | 1
2020-07-03 | DKC Шпилька М12*1000мм СМ 201201DKC | штук | 5
2020-07-03 | Гайка М-12 | штук | 10
2020-07-03 | Полоса стальная 5*40 ст 3 | кг | 72
2020-07-03 | Трос 6,0мм стальной оцинкованный(250м) | метры | 250
2020-07-03 | Зажим стальной 6мм DIN741 для троса оцинкованный | штук | 78
2020-07-03 | DKC Струбцина М8 СМ 300800DKC | штук | 10
2020-07-03 | Талреп М-12 DIN1480 крюк-кольцо оцинкованный | штук | 17
2020-07-06 | Полоса стальная 5*40 ст 3 | кг | 144
2020-07-06 | DKC Jupiter Горячеоцинкованная стальная полоса 25*4мм NC2254DKC | метры | 5
2020-07-06 | Трос 6,0мм стальной оцинкованный(250м) | метры | 250
2020-07-06 | Зажим стальной 6мм DIN741 для троса оцинкованный | штук | 78
2020-07-06 | DKC Струбцина М8 СМ 300800DKC | штук | 10
2020-07-06 | Талреп М-12 DIN1480 крюк-кольцо оцинкованный | штук | 17
2020-07-07 | Уголок
2020-07-07 | Арматура
2020-07-07 | Гайка М-12 | штук | 40
2020-07-07 | Перчатки | штук | 5
2020-07-08 | Уголок
2020-07-08 | Арматура
2020-07-08 | DKC Шпилька М8*2000мм СМ200802DKC | штук | 10
2020-07-08 | Полоса стальная 5*40 ст 3 | кг | 144
2020-07-08 | DKC Jupiter Горячеоцинкованная стальная полоса 25*4мм NC2254DKC | метры | 20
2020-07-09 | DKC Шпилька М12*1000мм СМ 201201DKC | штук | 5
2020-07-09 | Гайка М-12 | штук | 10
2020-07-09 | DKC Струбцина М8 СМ 300800DKC | штук | 40
2020-07-09 | DKC Шпилька М8*2000мм СМ200802DKC | штук | 20
2020-07-09 | Шайба плоская М-12 | штук | 20
2020-07-09 | Трос 6,0мм стальной оцинкованный(250м) | метры | 500
2020-07-09 | Зажим стальной 6мм DIN741 для троса оцинкованный | штук | 136
2020-07-09 | DKC Струбцина М8 СМ 300800DKC | штук | 17
2020-07-09 | Талреп М-12 DIN1480 крюк-кольцо оцинкованный | штук | 17
2020-07-10 | Кабель силовой ВВГнг(А)-LS 5*1,5 ок(N,PE)-0,66 | метры | 270
2020-07-10 | Полоса стальная 5*40 ст 3 | кг | 144
2020-07-10 | DKC Jupiter Горячеоцинкованная стальная полоса 25*4мм NC2254DKC | метры | 23
2020-07-10 | DKC Струбцина М8 СМ 300800DKC | штук | 46
2020-07-10 | DKC Шпилька М8*2000мм СМ200802DKC | штук | 23
2020-07-10 | Шайба плоская М-12 | штук | 26
2020-07-12 | Полоса стальная 5*40 ст 3 | кг | 250
2020-07-12 | Кабель силовой ВВГнг(А)-LS 5*1,5 ок(N,PE)-0,66 | метры | 200
2020-07-12 | DKC Герметик огнезащитный картр.300мл | штук | 2
2020-07-13 | Полоса стальная 5*40 ст 3 | кг | 109
2020-07-13 | Уголок
2020-07-13 | Арматура
2020-07-13 | Электроды | кг | 1
2020-07-13 | Профиль монтажный MR-413m | метры | 27
2020-07-14 | DKC Jupiter Пруток 8мм,горячеоцинкованный NC1008DKC | метры | 108
2020-07-15 | DKC Струбцина М8 СМ 300800DKC | штук | 6
2020-07-15 | DKC Шпилька М8*2000мм СМ200802DKC | штук | 3
2020-07-15 | Диск отрезной | штук | 2
2020-07-15 | Хомут-стяжка кабельная 300 | упаковка | 3
2020-07-15 | Перчатки | штук | 8
2020-07-16 | IEK КоробкаКМ41234 распаячная для о/п 100*100*50ммIP55(RAL7035,6 гермовводов | штук | 20
2020-07-16 | IEK Стойка кабельная К1151 CLW10-GEMSK-600 | штук | 150
2020-07-16 | WAGO Клемма для 5-и медных однопровлочных сеч.до2.5мм кв 2273-205 | штук | 100
2020-07-16 | Диск отрезной | штук | 1
2020-07-16 | Трос 6,0мм стальной оцинкованный(250м) | метры | 750
2020-07-16 | Электроды | кг | 1
2020-07-17 | DKC Струбцина М8 СМ 300800DKC | штук | 69
2020-07-17 | DKC Шпилька М12*1000мм СМ 201201DKC | штук | 2
2020-07-17 | DKC Шпилька М8*2000мм СМ200802DKC | штук | 57
2020-07-17 | IEK КоробкаКМ41234 распаячная для о/п 100*100*50ммIP55(RAL7035,6 гермовводов | штук | 20
2020-07-17 | IEK МеталлорукавРЗ-ЦХ-25(50М)СМ-25-050 | метры | 50
2020-07-17 | WAGO Клемма для 5-и медных однопровлочных сеч.до2.5мм кв 2273-205 | штук | 200
2020-07-17 | Кабель силовой ВВГнг(А)-LS 5*1,5 ок(N,PE)-0,66 | метры | 100
2020-07-17 | Перчатки | штук | 6
2020-07-17 | Стартер MQT-21-41 | штук | 78
2020-07-17 | Супер лента 10м | штук | 2
2020-07-17 | Хомут-стяжка кабельная 250 | упаковка | 1
2020-07-17 | Хомут-стяжка кабельная 300 | упаковка | 1
2020-07-17 | Эмаль "Финколор" | кг | 17.1
2020-07-18 | IEK МеталлорукавРЗ-ЦХ-25(50М)СМ-25-050 | метры | 250
2020-07-18 | Кабель силовой ВВГнг(А)-LS 5*1,5 ок(N,PE)-0,66 | метры | 200
2020-07-18 | Супер лента 10м | штук | 2
2020-07-18 | Супер лента 25м | штук | 1
2020-07-18 | Хомут-стяжка кабельная 250 | упаковка | 3
2020-07-18 | Хомут-стяжка кабельная 300 | упаковка | 4
2020-07-19 | Диск отрезной | штук | 4
2020-07-19 | Электроды | кг | 1
2020-07-20 | DKC Шпилька М12*1000мм СМ 201201DKC | штук | 16
2020-07-20 | IEK КоробкаКМ41234 распаячная для о/п 100*100*50ммIP55(RAL7035,6 гермовводов | штук | 3
2020-07-20 | IEK МеталлорукавРЗ-ЦХ-25(50М)СМ-25-050 | метры | 100
2020-07-20 | Гайка М-12 | штук | 62
2020-07-20 | Диск отрезной | штук | 3
2020-07-20 | Кабель силовой ВВГнг(А)-LS 5*1,5 ок(N,PE)-0,66 | метры | 100
2020-07-20 | Шайба плоская М-12 | штук | 35
2020-07-20 | Перчатки | штук | 3
2020-07-21 | DKC Шпилька М12*1000мм СМ 201201DKC | штук | 40
2020-07-21 | IEK КоробкаКМ41234 распаячная для о/п 100*100*50ммIP55(RAL7035,6 гермовводов | штук | 48
2020-07-21 | IEK МеталлорукавРЗ-ЦХ-25(50М)СМ-25-050 | метры | 200
2020-07-21 | WAGO Клемма для 5-и медных однопровлочных сеч.до2.5мм кв 2273-205 | штук | 300
2020-07-21 | Гайка М-12 | штук | 60
2020-07-21 | Диск отрезной | штук | 8
2020-07-21 | Кабель силовой ВВГнг(А)-LS 5*1,5 ок(N,PE)-0,66 | метры | 200
2020-07-21 | Перчатки | штук | 2
2020-07-21 | Скотч армированный 50мм | штук | 2
2020-07-21 | Хомут-стяжка кабельная 300 | упаковка | 2
2020-07-21 | Шайба плоская М-12 | штук | 50
2020-07-21 | Электроды | кг | 1
2020-07-22 | IEK МеталлорукавРЗ-ЦХ-25(50М)СМ-25-050 | метры | 250
2020-07-22 | Диск отрезной | штук | 5
2020-07-22 | Кабель силовой ВВГнг(А)-LS 5*1,5 ок(N,PE)-0,66 | метры | 200
2020-07-22 | Перчатки | штук | 3
2020-07-22 | Профиль монтажный MR-413m | метры | 12
2020-07-22 | Хомут-стяжка кабельная 300 | упаковка | 3
2020-07-23 | Гайка М-12 | штук | 5
2020-07-23 | Перчатки | штук | 3
2020-07-23 | Трос 6,0мм стальной оцинкованный(250м) | метры | 250
2020-07-24 | Электроды | кг | 1
2020-07-24 | Перчатки | штук | 3
2020-07-25 | DKC Jupiter Горячеоцинкованная стальная полоса 25*4мм NC2254DKC | метры | 3
2020-07-26 | DKC Струбцина М8 СМ 300800DKC | штук | 28
2020-07-26 | DKC Шпилька М8*2000мм СМ200802DKC | штук | 26
2020-07-26 | Зажим стальной 6мм DIN741 для троса оцинкованный | штук | 40
2020-07-27 | Гайка М-12 | штук | 10
2020-07-27 | Шайба плоская М-12 | штук | 10
2020-07-27 | Стартер MQT-21-41 | штук | 40
2020-07-27 | Профиль монтажный MR-413m | метры | 3
2020-07-27 | Талреп М-12 DIN1480 крюк-кольцо оцинкованный | штук | 5
2020-07-27 | IEK Рым-гайка М8 | штук | 42
2020-07-27 | DKC Шпилька М8*2000мм СМ200802DKC | штук | 1
2020-07-27 | DKC Струбцина М8 СМ 300800DKC | штук | 15
2020-07-27 | Электроды | кг | 1
2020-07-28 | IEK КоробкаКМ41234 распаячная для о/п 100*100*50ммIP55(RAL7035,6 гермовводов | штук | 16
2020-07-28 | WAGO Клемма для 5-и медных однопровлочных сеч.до2.5мм кв 2273-205 | штук | 100
2020-07-28 | Хомут 200*2.5 71034 | упаковка | 5
2020-07-29 | Электроды | кг | 1
2020-07-29 | Гайка М-12 | штук | 7
2020-07-29 | Шайба плоская М-12 | штук | 8
2020-07-29 | Хомут 200*2.5 71034 | упаковка | 2
2020-07-29 | Профиль П-образный PSL 29*48*2000 1.5мм BPL2920 | метры | 20
2020-07-29 | Гайка М-8 DIN934 оцинкованная DIN934M8 | штук | 40
2020-07-29 | Шайба плоская М-8 DIN125 оцинкованная 00005585 | штук | 40
2020-07-29 | Диск отрезной | штук | 5
2020-07-29 | Болт М8*20 | штук | 40
2020-07-30 | Хомут 200*2.5 71034 | упаковка | 2
2020-07-30 | Гайка М-12 | штук | 88
2020-07-30 | Перчатки | штук | 3
2020-07-30 | DKC Jupiter Горячеоцинкованная стальная полоса 25*4мм NC2254DKC | метры | 22
2020-07-30 | Винт М8*16 с полукруглая | штук | 50
2020-07-30 | Гайка М-8 DIN934 оцинкованная DIN934M8 | штук | 50
2020-07-30 | Шайба плоская М-8 DIN125 оцинкованная 00005585 | штук | 50
2020-07-30 | Профиль П-образный PSL 29*48*2000 1.5мм BPL2920 | метры | 18
2020-07-31 | IEK Полка кабельная К1160 CLW10-GEMPK-150 | штук | 115
2020-07-31 | IEK Полка кабельная К1161 CLW10-GEMPK-250 | штук | 115
2020-07-31 | IEK Лоток перфорированный 50*100*3000 CLP10-50-100-3 | метры | 123
2020-07-31 | IEK Лоток перфорированный 80*200*3000 CLP10-080-200-3 | штук | 123
2020-07-31 | Винт М6*10 с крестообразным шлицем CMO10610 | штук | 200
2020-07-31 | Гайка М-6 DIN6923 шестигранная с фланцем оцинкованная 26583 | штук | 200
2020-07-31 | Гайка М-8 DIN934 оцинкованная DIN934M8 | штук | 20
2020-08-02 | Хомут 200*2.5 71034 | упаковка | 1
2020-08-02 | CT HB LED 2*150 D60 5000K 1224003490 | штук | 20
2020-08-02 | Кабель силовой ВВГнг(А)-LS 3*1,5 ок (N,PE)-0,66 | метры | 60
2020-08-02 | Гайка М-6 DIN6923 шестигранная с фланцем оцинкованная 26583 | штук | 50
2020-08-02 | Винт М6*10 с крестообразным шлицем CMO10610 | штук | 50
2020-08-03 | Хомут 100*2.5 UHH31-D025-100-100 | упаковка | 1
2020-08-03 | Бирка кабельная У-134 квадрат 55*55мм UZMA-BIK-Y134-S | штук | 4
2020-08-03 | IEK МеталлорукавРЗ-ЦХ-25(50М)СМ-25-050 | метры | 50
2020-08-03 | CT HB LED 2*150 D60 5000K 1224003490 | штук | 20
2020-08-03 | Гайка М-8 DIN934 оцинкованная DIN934M8 | штук | 30
2020-08-03 | Кабель силовой ВВГнг(А)-LS 5*1,5 ок(N,PE)-0,66 | метры | 100
2020-08-03 | Болт М8*20 | штук | 100
2020-08-03 | Гайка М-8 DIN934 оцинкованная DIN934M8 | штук | 100
2020-08-03 | Шайба плоская М-8 DIN125 оцинкованная 00005585 | штук | 100
2020-08-03 | Перчатки | штук | 5
2020-08-04 | IEK МеталлорукавРЗ-ЦХ-25(50М)СМ-25-050 | метры | 50
2020-08-04 | Труба гофрированная ПВХ 25мм с протяжкой легкая серая 91925 | метры | 200
2020-08-04 | Кабель силовой ВВГнг(А)-LS 5*4 ок (N,PE)-0,66 | метры | 151
2020-08-04 | Хомут 200*2.5 71034 | упаковка | 7
2020-08-04 | КТВ Скоба металлическая СМО 25-26(Fortisflex) 49116 KTB | штук | 100
2020-08-04 | Кабель силовой ВВГнг(А)-LS 5*1,5 ок(N,PE)-0,66 | метры | 100
2020-08-04 | Саморез по металлу 4,2*25 сверлоконечный 00001089 | штук | 100
2020-08-04 | Перчатки | штук | 5
2020-08-05 | Скотч армированный 50мм | штук | 1
2020-08-05 | DKC Шпилька М8*2000мм СМ200802DKC | штук | 5
2020-08-05 | Профиль П-образный PSL 29*48*2000 1.5мм BPL2920 | метры | 10
2020-08-05 | Труба гофрированная ПВХ 25мм с протяжкой легкая серая 91925 | метры | 50
2020-08-05 | Кабель силовой ВВГнг(А)-LS 5*1,5 ок(N,PE)-0,66 | метры | 200
2020-08-05 | IEK Лоток перфорированный 80*200*3000 CLP10-080-200-3 | метры | 18
2020-08-05 | Гайка М-8 DIN934 оцинкованная DIN934M8 | штук | 90
2020-08-05 | Шайба плоская М-8 DIN125 оцинкованная 00005585 | штук | 40
2020-08-05 | IEK МеталлорукавРЗ-ЦХ-25(50М)СМ-25-050 | метры | 100
2020-08-05 | CT HB LED 2*150 D60 5000K 1224003490 | штук | 7
2020-08-05 | Саморез по металлу 4,2*25 сверлоконечный 00001089 | штук | 120
2020-08-06 | Труба гофрированная ПВХ 25мм с протяжкой легкая серая 91925 | метры | 50
2020-08-06 | КТВ Скоба металлическая СМО 25-26(Fortisflex) 49116 KTB | штук | 200
2020-08-06 | Саморез по металлу 4,2*25 сверлоконечный 00001089 | штук | 510
2020-08-06 | IEK МеталлорукавРЗ-ЦХ-25(50М)СМ-25-050 | метры | 100
2020-08-06 | Кабель силовой ВВГнг(А)-LS 5*1,5 ок(N,PE)-0,66 | метры | 100
2020-08-06 | Кабель силовой ВВГнг(А)-LS 5*4 ок (N,PE)-0,66 | метры | 35
2020-08-06 | Кабель силовой ВВГнг(А)-LS 5*16 ок (N,PE)-0,66 | метры | 90
2020-08-06 | IEK Скоба метал.двухлапковая d31-32 СМАТ11-31-100 | штук | 250
2020-08-06 | LZ.OPL ECO LED600 5000Kсветильник 1074000500 | штук | 45
2020-08-07 | Эlevel-ЩР ЩО 00-00054283(01/2019/З-Д-З-ЭО) | штук | 1
2020-08-07 | Перчатки | штук | 3
2020-08-07 | Труба гофрированная ПВХ 25мм с протяжкой легкая серая 91925 | метры | 100
2020-08-07 | Кабель силовой ВВГнг(А)-LS 5*1,5 ок(N,PE)-0,66 | метры | 300
2020-08-07 | КТВ Скоба металлическая СМО 25-26(Fortisflex) 49116 KTB | штук | 100
2020-08-07 | Болт М6*16 | штук | 4
2020-08-07 | Гайка М-8 DIN934 оцинкованная DIN934M8 | штук | 4
2020-08-07 | Гайка М-8 DIN934 оцинкованная DIN934M8 | штук | 4
2020-08-07 | Эlevel-ЩР ЩО3 00-00054609(01/2019/Р-Д-2-ЭО) | штук | 1
2020-08-07 | Кабель силовой ВВГнг(А)-LS 5*2,5 ок(N,PE)-0,66 | метры | 155
2020-08-07 | Бирка кабельная У-134 квадрат 55*55мм UZMA-BIK-Y134-S | штук | 4
2020-08-07 | Кабель силовой ВВГнг(А)-LS 5*4 ок (N,PE)-0,66 | метры | 280
2020-08-07 | Труба гофрированная ПВХ 16мм с протяжкой легкая серая 91916 | метры | 200
2020-08-07 | Кабель силовой ВВГнг(А)-LS 3*1,5 ок (N,PE)-0,66 | метры | 200
2020-08-07 | Саморез по металлу 4,2*25 сверлоконечный 00001089 | штук | 10
2020-08-08 | Кабель силовой ВВГнг(А)-LS 5*6 ок (N,PE)-0,66 | метры | 0
2020-08-08 | Гайка М-8 DIN934 оцинкованная DIN934M8 | штук | 72
2020-08-08 | Шайба плоская М-8 DIN125 оцинкованная 00005585 | штук | 36
2020-08-08 | Хомут 100*2.5 UHH31-D025-100-100 | упаковка | 2
2020-08-08 | Диск отрезной | штук | 2
2020-08-08 | Саморез по металлу 4,2*25 сверлоконечный 00001089 | штук | 300
2020-08-08 | КТВ Скоба металлическая СМО 25-26(Fortisflex) 49116 KTB | штук | 200
2020-08-08 | КТВ Скоба металлическая СМО 25-26(Fortisflex) 49116 KTB | штук | 100
2020-08-08 | Кабель силовой ВВГнг(А)-LS 5*1,5 ок(N,PE)-0,66 | метры | 200
2020-08-08 | Бирка кабельная У-134 квадрат 55*55мм UZMA-BIK-Y134-S | штук | 20
2020-08-08 | IEK Хомут 2,5*60 мм нейлон(100шт) | упаковка | 1
2020-08-08 | Кабель силовой ВВГнг(А)-LS 3*1,5 ок (N,PE)-0,66 | метры | 100
2020-08-08 | Хомут 100*2.5 UHH31-D025-100-100 | упаковка | 3
2020-08-08 | IEK КоробкаКМ41234 распаячная для о/п 100*100*50ммIP55(RAL7035,6 гермовводов | штук | 25
2020-08-08 | WAGO Клемма для 5-и медных однопровлочных сеч.до2.5мм кв 2273-205 | штук | 100
2020-08-08 | Болт М6*16 | штук | 4
2020-08-08 | CT HB LED 2*150 D80 5000K 1224004620 | штук | 36
2020-08-08 | Гайка М-8 DIN934 оцинкованная DIN934M8 | штук | 4
2020-08-08 | Шайба плоская М-8 DIN125 оцинкованная 00005585 | штук | 4
2020-08-09 | Кабель силовой ВВГнг(А)-LS 5*1,5 ок(N,PE)-0,66 | метры | 300
2020-08-09 | Кабель силовой ВВГнг(А)-LS 5*2,5 ок(N,PE)-0,66 | метры | 45
2020-08-09 | Кабель силовой ВВГнг(А)-LS 4*1,5ок (N)-0,66 | метры | 55
2020-08-09 | Кабель силовой ВВГнг(А)-LS 3*1,5 ок (N,PE)-0,66 | метры | 100
2020-08-09 | Бирка кабельная У-134 квадрат 55*55мм UZMA-BIK-Y134-S | штук | 20
2020-08-09 | Хомут 100*2.5 UHH31-D025-100-100 | упаковка | 2
2020-08-09 | Хомут 200*2.5 71034 | упаковка | 1
2020-08-09 | Хомут ЗУБР нейлоновый 3.6*300(50шт) | упаковка | 1
2020-08-09 | IEK МеталлорукавРЗ-ЦХ-25(50М)СМ-25-050 | метры | 150
2020-08-09 | IEK КоробкаКМ41234 распаячная для о/п 100*100*50ммIP55(RAL7035,6 гермовводов | штук | 9
2020-08-09 | Саморез по металлу 4,2*25 сверлоконечный 00001089 | штук | 30
2020-08-09 | Шайба плоская М-8 DIN125 оцинкованная 00005585 | штук | 20
2020-08-10 | Перчатки | штук | 2
2020-08-10 | Эlevel-ЩР ЩО4 00-00054610(01/2019/Р-Д-2-ЭО) | штук | 1
2020-08-10 | Саморез кровельный ZP-4.8*60 00002314 | штук | 10
2020-08-10 | Болт М6*16 | штук | 5
2020-08-10 | Гайка М6DIN 934 | штук | 5
2020-08-11 | Саморез по металлу 4,2*25 сверлоконечный 00001089 | штук | 50
2020-08-11 | WAGO Клемма для 5-и медных однопровлочных сеч.до2.5мм кв 2273-205 | штук | 100
2020-08-11 | Гайка М-8 DIN934 оцинкованная DIN934M8 | штук | 18
2020-08-11 | Шайба плоская М-8 DIN125 оцинкованная 00005585 | штук | 18
2020-08-11 | Хомут ЗУБР нейлоновый 3.6*300(50шт) | упаковка | 2
2020-08-11 | CT HB LED 2*150 D60 5000K 1224003490 | штук | 9
2020-08-11 | Шуруп СММ4,2*75мм | штук | 40
2020-08-11 | Пленка эконом | метры | 15
2020-08-11 | IEK КоробкаКМ41234 распаячная для о/п 100*100*50ммIP55(RAL7035,6 гермовводов | штук | 3
2020-08-12 | Гайка М-8 DIN934 оцинкованная DIN934M8 | штук | 12
2020-08-12 | Шайба плоская М-8 DIN125 оцинкованная 00005585 | штук | 6
2020-08-12 | Саморез по металлу 4,2*25 сверлоконечный 00001089 | штук | 50
2020-08-12 | КТВ Скоба металлическая СМО 25-26(Fortisflex) 49116 KTB | штук | 100
2020-08-12 | CT HB LED 2*150 D60 5000K 1224003490 | штук | 6
2020-08-12 | Хомут ЗУБР нейлоновый 3.6*300(50шт) | упаковка | 1
2020-08-13 | Саморез кровельный ZP-4.8*60 00002314 | штук | 20
2020-08-13 | Гайка М6DIN 934 | штук | 20
2020-08-13 | Болт М6*16 | штук | 20
2020-08-13 | IEK Металлорукав РЗ-ЦХ-38 с протяжкой (25м)СМР 18-038-К00-025 | метры | 25
2020-08-13 | Саморез по металлу 4,2*25 сверлоконечный 00001089 | штук | 60
2020-08-13 | IEK Скоба метал.двухлапковая d31-32 СМАТ11-31-100 | штук | 50
2020-08-14 | Гайка М-8 DIN934 оцинкованная DIN934M8 | штук | 20
2020-08-14 | Шайба плоская М-8 DIN125 оцинкованная 00005585 | штук | 20
2020-08-14 | Эlevel ЩР ЩС-ВР 00-00054292(01/2019/Р-Д-3-ЭМ) | штук | 1
2020-08-16 | IEK КоробкаКМ41234 распаячная для о/п 100*100*50ммIP55(RAL7035,6 гермовводов | штук | 15
2020-08-16 | WAGO Клемма для 5-и медных однопровлочных сеч.до2.5мм кв 2273-205 | штук | 100
2020-08-16 | Саморез по металлу 4,2*25 сверлоконечный 00001089 | штук | 300
2020-08-16 | IEK Скоба метал.двухлапковая d31-32 СМАТ11-31-100 | штук | 50
2020-08-16 | Эlevel ЩР ЩС-АЧ 00-00054290(01/2019/Р-Д-3-ЭМ) | штук | 1
2020-08-16 | Труба гофрированная ПВХ 25мм с протяжкой легкая серая 91925 | метры | 75
2020-08-16 | Дюпель гвоздь 6*40 SMX-L потайной бортик7563 | штук | 100
2020-08-16 | Бирка кабельная У-134 квадрат 55*55мм UZMA-BIK-Y134-S | штук | 10
2020-08-16 | IEK Крышка на лоток осн.200мм CLP1K-200-1 | метры | 3
2020-08-16 | Эlevel ЩР ЩОВ 00-00054293(01/2019/Р-Д-3-ЭМ) | штук | 1
2020-08-16 | Эlevel-ЩР ЩАО 00-00054284(01/2019/З-Д-З-ЭО) | штук | 1
2020-08-16 | Эlevel ЩР ЩС-ОПС 00-00054291(01/2019/Р-Д-3-ЭМ) | штук | 1
2020-08-16 | Кабель силовой ВВГнг(А)-FRLS 5*1,5 ок (N,PE)-0,66 ТРТС | метры | 250
2020-08-16 | IEK ГЕРМЕС PLUS Бел.Розетка 2-мест. Сборе с корпусом с3/К отк.уст-ки 16А 220-250В с крышкой винт.зажим | штук | 4
2020-08-16 | Гайка М-8 DIN934 оцинкованная DIN934M8 | штук | 15
2020-08-16 | Шайба плоская М-12 | штук | 15
2020-08-17 | IEK КоробкаКМ41234 распаячная для о/п 100*100*50ммIP55(RAL7035,6 гермовводов | штук | 1
2020-08-17 | Legrand Plexo Серый переключатель 1-клавишный ,10А, в сборке IP55 | штук | 1
2020-08-17 | Саморез по металлу 4,2*25 сверлоконечный 00001089 | штук | 50
2020-08-17 | Кабель силовой ВВГнг(А)-LS 5*6 ок (N,PE)-0,66 | метры | 40
2020-08-17 | Кабель силовой ВВГнг(А)-LS 3*2,5 ок(N,PE)-0,66 | метры | 60
2020-08-17 | Труба гофрированная ПВХ 25мм с протяжкой легкая серая 91925 | метры | 75
2020-08-17 | Болт М6*16 | штук | 10
2020-08-17 | Гайка М6DIN 934 | штук | 10
2020-08-18 | Эlevel ЩР ЩС-ЦСГ 00-00054672(01/2019/Р-Д-2-ЭМ) | штук | 1
2020-08-18 | Гайка М6DIN 934 | штук | 5
2020-08-18 | Шайба плоская М-8 DIN125 оцинкованная 00005585 | штук | 5
2020-08-18 | Болт М6*16 | штук | 5
2020-08-21 | DKC Шпилька М8*2000мм СМ200802DKC | штук | 24
2020-08-21 | DKC Струбцина М8 СМ 300800DKC | штук | 24
2020-08-21 | Гайка М-8 DIN934 оцинкованная DIN934M8 | штук | 30
2020-08-21 | CT HB LED 2*150 D60 5000K 1224003490 | штук | 17
2020-08-25 | DKC Струбцина М8 СМ 300800DKC | штук | 6
2020-08-27 | Шпилька DIN975 M8*1000 00004699 | штук | 5
2020-08-27 | Гайка М-8 DIN934 оцинкованная DIN934M8 | штук | 50
2020-08-27 | IEK Лоток перфорированный 50*50*3000 CLP-050-0500-3 | метры | 15
2020-08-27 | Гайка М6DIN 934 | штук | 10
2020-08-27 | Болт М6*16 | штук | 10
2020-08-27 | IEK Лоток перфорированный 80*200*3000 CLP10-080-200-3 | метры | 3
2020-08-27 | IEK Лоток перфорированный 50*100*3000 CLP10-50-100-3 | метры | 3
2020-08-28 | Гайка М6DIN 934 | штук | 4
2020-08-28 | Болт М6*16 | штук | 4
2020-08-28 | IEK Лоток перфорированный 80*200*3000 CLP10-080-200-3 | метры | 3
2020-08-28 | Кабель силовой ВВГ нг(А)-FRLS 3*1,5 ок (N,PE)-1 TPTC | метры | 127
2020-08-28 | КТВ Скоба металлическая СМО 25-26(Fortisflex) 49116 KTB | штук | 300
2020-08-28 | Саморез по металлу 4,2*25 сверлоконечный 00001089 | штук | 300
2020-08-28 | Труба гофрированная ПВХ 25мм с протяжкой легкая серая 91925 | метры | 55
2020-08-31 | Бирка кабельная У-134 квадрат 55*55мм UZMA-BIK-Y134-S | штук | 10
2020-08-31 | Кабель силовой ВВГ нг(А)-FRLS 3*1,5 ок (N,PE)-1 TPTC | метры | 10
2020-09-02 | Труба гофрированная ПВХ 16мм с протяжкой легкая серая 91916 | метры | 20
2020-09-02 | Труба гофрированная ПВХ 25мм с протяжкой легкая серая 91925 | метры | 20
2020-09-02 | Кабель силовой ВВГ нг(А)-FRLS 3*1,5 ок (N,PE)-1 TPTC | метры | 20
2020-09-02 | Кабель силовой ВВГнг(А)-LS 3*1,5 ок (N,PE)-0,66 | метры | 20
2020-09-02 | Дюпель гвоздь 6*40 SMX-L потайной бортик7563 | штук | 100
2020-09-02 | Бирка кабельная У-134 квадрат 55*55мм UZMA-BIK-Y134-S | штук | 30
2020-09-03 | Кабель силовой ВВГ нг(А)-FRLS 3*1,5 ок (N,PE)-1 TPTC | метры | 63.7
2020-09-03 | Труба гофрированная ПВХ 16мм с протяжкой легкая серая 91916 | метры | 80
2020-09-03 | Кабель силовой ВВГнг(А)-LS 3*1,5 ок (N,PE)-0,66 | метры | 80
2020-09-04 | Перчатки | штук | 5
2020-09-04 | Хомут ЗУБР нейлоновый 3.6*300(50шт) | упаковка | 1
2020-09-07 | OWP OPTIMA LED 595 IP54/IP54 4000Kсветильник 1372000170 | штук | 2
2020-09-07 | CT HB LED 2*150 D60 5000K 1224003490 | штук | 27
2020-09-08 | OWP OPTIMA LED 595 IP54/IP54 4000Kсветильник 1372000170 | штук | 2
2020-09-09 | DKC Шпилька М8*2000мм СМ200802DKC | штук | 9
2020-09-09 | DKC Струбцина М8 СМ 300800DKC | штук | 10
2020-09-09 | Стартер MQT-21-41 | штук | 14
2020-09-09 | Хомут 200*2.5 71034 | упаковка | 2
2020-09-09 | Зажим стальной 6мм DIN741 для троса оцинкованный | штук | 39
2020-09-09 | Профиль монтажный MR-413m | метры | 3
2020-09-09 | Труба гофрированная ПВХ 25мм с протяжкой легкая серая 91925 | метры | 75
2020-09-09 | Перчатки | штук | 3
2020-09-10 | IEK МеталлорукавРЗ-ЦХ-25(50М)СМ-25-050 | метры | 50
2020-09-10 | Труба гофрированная ПВХ 25мм с протяжкой легкая серая 91925 | метры | 75
2020-09-10 | Хомут 200*2.5 71034 | упаковка | 2
2020-09-14 | CT HB LED 2*150 D60 5000K 1224003490 | штук | 10
2020-09-14 | Трос 6,0мм стальной оцинкованный(250м) | метры | 12
2020-09-14 | Кабель силовой ВВГ нг(А)-FRLS 3*1,5 ок (N,PE)-1 TPTC | метры | 6.3
2020-09-15 | DKC Шпилька М8*2000мм СМ200802DKC | штук | 6
2020-09-15 | DKC Струбцина М8 СМ 300800DKC | штук | 6
2020-09-15 | Кабель силовой ВВГ нг(А)-FRLS 3*1,5 ок (N,PE)-1 TPTC | метры | 40
2020-09-15 | Хомут 200*2.5 71034 | упаковка | 2
2020-09-16 | Гайка М-8 DIN934 оцинкованная DIN934M8 | штук | 5
2020-09-16 | Шайба плоская М-8 DIN125 оцинкованная 00005585 | штук | 10
2020-09-16 | Болт М8*20 | штук | 5
2020-09-16 | OPTIMA.OPL ECO LED 595 4000K светильник 1166000010 | штук | 4
2020-09-16 | DKC Струбцина М8 СМ 300800DKC | штук | 14
2020-09-21 | Саморез по металлу 4,2*25 сверлоконечный 00001089 | штук | 200
2020-09-21 | Трос 6,0мм стальной оцинкованный(250м) | метры | 125
2020-09-21 | Зажим стальной 6мм DIN741 для троса оцинкованный | штук | 20
2020-09-21 | IEK Рым-гайка М8 | штук | 10
2020-09-21 | DKC Струбцина М8 СМ 300800DKC | штук | 10
2020-09-22 | Зажим стальной 6мм DIN741 для троса оцинкованный | штук | 20
2020-09-22 | IEK Рым-гайка М8 | штук | 20
2020-09-22 | DKC Струбцина М8 СМ 300800DKC | штук | 10
2020-09-22 | Хомут 200*2.5 71034 | упаковка | 2
2020-09-22 | Трос 6,0мм стальной оцинкованный(250м) | метры | 113
2020-09-23 | IEK КоробкаКМ41234 распаячная для о/п 100*100*50ммIP55(RAL7035,6 гермовводов | штук | 12
2020-09-23 | Кабель силовой ВВГнг(А)-LS 3*2,5 ок(N,PE)-0,66 | метры | 200
2020-09-23 | Труба гофрированная ПВХ 25мм с протяжкой легкая серая 91925 | метры | 200
2020-09-23 | Хомут ЗУБР нейлоновый 3.6*300(50шт) | упаковка | 2
2020-09-24 | Труба гофрированная ПВХ 25мм с протяжкой легкая серая 91925 | метры | 95
2020-09-24 | Кабель силовой ВВГнг(А)-LS 3*2,5 ок(N,PE)-0,66 | метры | 100
2020-09-24 | Кабель силовой ВВГнг(А)-LS 3*2,5 ок(N,PE)-0,66 | метры | 40
2020-09-24 | КТВ Скоба металлическая СМО 25-26(Fortisflex) 49116 KTB | штук | 100
2020-09-25 | Талреп М-12 DIN1480 крюк-кольцо оцинкованный | штук | 2
2020-09-25 | Зажим стальной 6мм DIN741 для троса оцинкованный | штук | 14
2020-09-25 | Хомут 200*2.5 71034 | упаковка | 1
2020-09-25 | DKC Шпилька М8*2000мм СМ200802DKC | штук | 6
2020-09-25 | Кабель силовой ВВГ нг(А)-FRLS 3*1,5 ок (N,PE)-1 TPTC | метры | 78
2020-09-28 | Зажим винтовой 1/12 шт | штук | 4
2020-09-28 | Саморез по металлу 4,2*25 сверлоконечный 00001089 | штук | 50
2020-09-29 | WAGO Клемма для 5-и медных однопровлочных сеч.до2.5мм кв 2273-205 | штук | 30
2020-09-29 | IEK КоробкаКМ41234 распаячная для о/п 100*100*50ммIP55(RAL7035,6 гермовводов | штук | 5
2020-09-30 | Держатель полосы 831-40 | штук | 50
2020-09-30 | Дюпель гвоздь 6*40 SMX-L потайной бортик7563 | штук | 50
2020-09-30 | Саморез по металлу 4,2*25 сверлоконечный 00001089 | штук | 50
2020-09-30 | DKC Jupiter Горячеоцинкованная стальная полоса 25*4мм NC2254DKC | метры | 62
2020-09-30 | SE Wessen 59 Белый Выключатель 1-клавишный 16А(сх.1)(в сборке ,с рамкой) VS516-154-18 | штук | 2
2020-09-30 | Перчатки | штук | 5
2020-10-01 | OPTIMA.OPL ECO LED 595 4000K светильник 1166000010 | штук | 8
2020-10-02 | Держатель полосы 831-40 | штук | 50
2020-10-02 | Саморез по металлу 4,2*25 сверлоконечный 00001089 | штук | 50
2020-10-02 | DKC Jupiter Горячеоцинкованная стальная полоса 25*4мм NC2254DKC | метры | 62
2020-10-05 | IEK КоробкаКМ41234 распаячная для о/п 100*100*50ммIP55(RAL7035,6 гермовводов | штук | 5
2020-10-05 | Кабель силовой ВВГнг(А)-LS 3*1,5 ок (N,PE)-0,66 | метры | 100
2020-10-05 | WAGO Клемма для 5-и медных однопровлочных сеч.до2.5мм кв 2273-205 | штук | 35
2020-10-05 | Хомут ЗУБР нейлоновый 3.6*300(50шт) | упаковка | 1
2020-10-05 | SE Wessen 59 Белый Выключатель 1-клавишный 16А(сх.1)(в сборке ,с рамкой) VS516-154-18 | штук | 4
2020-10-05 | Перчатки | штук | 5
2020-10-06 | Legrand Plexo Серый переключатель 1-клавишный ,10А, в сборке IP55 | штук | 7
2020-10-06 | IEK ГЕРМЕС PLUS Бел.Розетка 2-мест. Сборе с корпусом с3/К отк.уст-ки 16А 220-250В с крышкой винт.зажим | штук | 3
2020-10-06 | Кабель силовой ВВГнг(А)-LS 3*1,5 ок (N,PE)-0,66 | метры | 100
2020-10-06 | Труба гофрированная ПВХ 16мм с протяжкой легкая серая 91916 | метры | 100
2020-10-06 | WAGO Клемма для 5-и медных однопровлочных сеч.до2.5мм кв 2273-205 | штук | 36
2020-10-06 | IEK Хомут 2,5*60 мм нейлон(100шт) | упаковка | 1
2020-10-06 | Бирка кабельная У-134 квадрат 55*55мм UZMA-BIK-Y134-S | штук | 20
2020-10-07 | SE Wessen 59 Белый Выключатель 2-клавишный 16А(сх.5)(в сборке ,с рамкой) VS516-252-18 | штук | 1
2020-10-09 | Держатель полосы 831-40 | штук | 25
2020-10-09 | Саморез по металлу 4,2*25 сверлоконечный 00001089 | штук | 30
2020-10-09 | CD 160Wсветильник 1133000060 | штук | 2
2020-10-09 | Диск отрезной | штук | 3
2020-10-10 | Держатель полосы 831-40 | штук | 100
2020-10-10 | DKC Jupiter Горячеоцинкованная стальная полоса 25*4мм NC2254DKC | метры | 124
2020-10-10 | Саморез по металлу 4,2*25 сверлоконечный 00001089 | штук | 100
2020-10-10 | DKC Jupiter Пруток 8мм,горячеоцинкованный NC1008DKC | метры | 1501
2020-10-12 | CD 160Wсветильник 1133000060 | штук | 1
2020-10-12 | OPTIMA.OPL ECO LED 595 4000K светильник 1166000010 | штук | 1
2020-10-12 | Соединитель провлоки крестовой 251-8-10 | штук | 150
2020-10-12 | Держатель провлоки для плоской кровли 165 MBG-8-10 | штук | 144
2020-10-13 | Держатель провлоки для плоской кровли 165 MBG-8-10 | штук | 480
2020-10-14 | Держатель провлоки для плоской кровли 165 MBG-8-10 | штук | 132
2020-10-15 | DKC Jupiter Пруток 8мм,горячеоцинкованный NC1008DKC | метры | 1311
2020-10-16 | Держатель полосы 831-40 | штук | 50
2020-10-16 | Саморез по металлу 4,2*25 сверлоконечный 00001089 | штук | 27
2020-10-19 | Держатель полосы 831-40 | штук | 25
2020-10-19 | Соединитель провлоки крестовой 251-8-10 | штук | 50
2020-10-20 | Держатель полосы 831-40 | штук | 50
2020-10-20 | DKC Jupiter Горячеоцинкованная стальная полоса 25*4мм NC2254DKC | метры | 62
2020-10-21 | Legrand Plexo Серый переключатель 1-клавишный ,10А, в сборке IP55 | штук | 4
2020-10-21 | Бирка кабельная У-134 квадрат 55*55мм UZMA-BIK-Y134-S | штук | 10
2020-10-21 | Кабель силовой ВВГнг(А)-LS 5*4 ок (N,PE)-0,66 | метры | 10
2020-10-21 | Кабель силовой ВВГнг(А)-LS 3*1,5 ок (N,PE)-0,66 | метры | 35
2020-10-21 | Кабель силовой ВВГнг(А)-LS 5*1,5 ок(N,PE)-0,66 | метры | 40
2020-10-21 | Труба гофрированная ПВХ 25мм с протяжкой легкая серая 91925 | метры | 80
2020-10-21 | OWP OPTIMA LED 595 IP54/IP54 4000Kсветильник 1372000170 | штук | 6
2020-10-21 | КТВ Скоба металлическая СМО 25-26(Fortisflex) 49116 KTB | штук | 200
2020-10-21 | Соединитель провлоки крестовой 251-8-10 | штук | 200
2020-10-21 | Держатель провлоки для плоской кровли 165 MBG-8-10 | штук | 1824
2020-10-21 | DKC Jupiter Горячеоцинкованная стальная полоса 25*4мм NC2254DKC | метры | 45
2020-10-21 | Держатель полосы 831-40 | штук | 60
2020-10-21 | Саморез по металлу 4,2*25 сверлоконечный 00001089 | штук | 50
2020-10-21 | Дюпель гвоздь 6*40 SMX-L потайной бортик7563 | штук | 66
2020-10-22 | IEK КоробкаКМ41234 распаячная для о/п 100*100*50ммIP55(RAL7035,6 гермовводов | штук | 7
2020-10-22 | WAGO Клемма для 5-и медных однопровлочных сеч.до2.5мм кв 2273-205 | штук | 31
2020-10-22 | CT ARCTIC.OPL ECO LED 1200 4000K светильник | штук | 6
2020-10-22 | CT ARCTIC.OPL ECO LED 1200 EM 4000K светильник | штук | 3
2020-10-22 | Кабель силовой ВВГнг(А)-LS 3*1,5 ок (N,PE)-0,66 | метры | 75
2020-10-22 | Кабель силовой ВВГнг(А)-LS 2*1,5 ок (N)-0,66 | метры | 10
2020-10-22 | Труба гофрированная ПВХ 25мм с протяжкой легкая серая 91925 | метры | 50
2020-10-22 | IEK КоробкаКМ41234 распаячная для о/п 100*100*50ммIP55(RAL7035,6 гермовводов | штук | 4
2020-10-22 | КТВ Скоба металлическая СМО 25-26(Fortisflex) 49116 KTB | штук | 100
2020-10-22 | Саморез по металлу 4,2*25 сверлоконечный 00001089 | штук | 112
2020-10-22 | Держатель полосы 831-40 | штук | 4
2020-10-22 | Саморез кровельный ZP-4.8*60 00002314 | штук | 20
2020-10-22 | DKC Jupiter Пруток 8мм,горячеоцинкованный NC1008DKC | метры | 889
2020-10-23 | Держатель провлоки с фланцем | штук | 0
2020-10-23 | Держатель провлоки безболтовой пластиковый 177 30 М8 | штук | 5
2020-10-24 | Кабель силовой ВВГнг(А)-LS 3*1,5 ок (N,PE)-0,66 | метры | 100
2020-10-24 | Труба гофрированная ПВХ 25мм с протяжкой легкая серая 91925 | метры | 100
2020-10-24 | Эlevel-ЩР ЩОВ 00-00054659(01/2019/Р-Д-7-ЭОМ) | штук | 1
2020-10-24 | КТВ Скоба металлическая СМО 25-26(Fortisflex) 49116 KTB | штук | 100
2020-10-24 | DKC Jupiter Пруток 8мм,горячеоцинкованный NC1008DKC | метры | 381
| Кабель ВВГнг(А)-LS 1*25мк-0,66 | метры | 100
| Кабель силовой ВВГнг(А)-LS 3*2,5 ок(N,PE)-0,66 | метры | 135
| Кабель силовой ВВГнг(А)-LS 5*25 мк(N,PE)-0,66 | метры | 90
| Кабель ВВГнг(А)-LS 5*70(N,PE)-1кВ секторный | метры | 190
| Кабель силовой ВВГнг(А)-LS 5*4 ок (N,PE)-0,66 | метры | 375
| Кабель силовой ВВГнг(А)-LS 5*10 ок(N,PE)-0,66 | метры | 450
| Хомут 100*2.5 UHH31-D025-100-100 | упаковка | 10
| Муфта концевая 1КНТп-4х(70-120) до 1кВ универсальная 22020053 НТК | штук | 8
| Муфта концевая 1КНТп-4х(150-240) до 1кВ универсальная 22020054 НТК | штук | 4
| Наконечник медный луженый ТМЛ 70-12-13 | штук | 16
| Наконечник медный луженый ТМЛ 120-12-18 | штук | 16
| Наконечник медный луженый ТМЛ 150-12-19 | штук | 16
| Гильза медная луженая ГМЛ 150-19 | штук | 8
| Удлинитель силовой 4 розетки шнур 10м ПВС 3x1.5 УК10 с термозащитой | штук | 10
| Удлинитель силовой 4 розетки шнур 20м ПВС 3х1.5 УК20 IP44 | штук | 5
| Пост кнопочный ПКЕ 222/2 | штук | 1
| Провод ПВС 3*1,5 ТРТС 100м | метры | 30
| Выключатель автоматический трехполюсный 32А С ВА47-29 4,5кА | штук | 2
| Контактор КМИ малогабаритный 32А катушка управления 230В АС 1НО | штук | 1
| Труба гофрированная двухстенная 50 мм с протяжкой с муфтой красная (100 м) | метры | 50
| Щит ШС-1.1.1-Я (низковольтное комплектное устройство) | штук | 1
| Щит ШС-1.1.2-Я (низковольтное комплектное устройство) | штук | 1
| Щит ШС-2-ШР (низковольтное комплектное устройство) (ПК) | штук | 1
| Щит ШС-2.1-Ш (низковольтное комплектное устройство) | штук | 1
| Щит ШС-3.1-Ш (низковольтное комплектное устройство) | штук | 1
| Щит ШС-3-ШР (низковольтное комплектное устройство) | штук | 1

## СЕРТИФИКАТЫ
Отклонения от ГОСТа, СНиПа, ТУ.
№ | Дата доставки | Наименование материалов и конструкций | ЕД.ИЗМ | Количество | Поставщик | Наименование сопроводитель­ного документа, №№ накладных | Отклонения от ГОСТа, СНиПа, ТУ.ВСН дефекты. | Подпись лица, осуществля­ющего контроль | Примечание2
1 | 2020-07-08 | IEK КоробкаКМ41234 распаячная для о/п 100*100*50ммIP55(RAL7035,6 гермовводов | штук | 223 | АО"Элевел инженер" | М-15№ER-1 ПисьмоМЧС от 04.12.2017 №16-1-7-896 п.41 | нет
2 | 2020-07-08 | IEK ГЕРМЕС PLUS Бел.Розетка 2-мест. Сборе с корпусом с3/К отк.уст-ки 16А 220-250В с крышкой винт.зажим | штук | 40 | АО"Элевел инженер" | М-15№ER-11 ПисьмоМЧС от 04.12.2017 №16-1-7-896 п.97.5 | нет
3 | 2020-07-08 | Hegel Коробка уравнивания потенциалов д/открытой установки ,6 вводов ,внутр.размер 85*85*40 мм ,ниша:94,6*94,6*44 IP 55 КУП2603-И | штук | 11 | АО"Элевел инженер" | М-15№ER-11 сертификат RU C-RU.АЯ60.В.00102 | нет
4 | 2020-07-08 | IEK МеталлорукавРЗ-ЦХ-50 (15М)СМ50*015 | метры | 10 | АО"Элевел инженер" | М-15№ER-11ПисьмоМЧС от 04.12.2017 №16-1-7-896 п.52 | нет
5 | 2020-07-08 | IEK Металлорукав РЗ-ЦХ-38 с протяжкой (25м)СМР 18-038-К00-025 | метры | 210 | АО"Элевел инженер" | М-15№ER-11ПисьмоМЧС от 04.12.2017 №16-1-7-896 п.52 | нет
6 | 2020-07-08 | WAGO Клемма для 5-и медных однопровлочных сеч.до2.5мм кв 2273-205 | штук | 1100 | АО"Элевел инженер" | М-15№ER-11сертификат RU С-DE.АТ15.В.00049 | нет
7 | 2020-07-08 | Legrand Plexo Серый переключатель 1-клавишный ,10А, в сборке IP55 | штук | 44 | АО"Элевел инженер" | М-15№ER-11Сертификат RU C-FR.МЕ77.В.00724 | нет
8 | 2020-07-08 | SE Wessen 59 Белый Выключатель 2-клавишный 16А(сх.5)(в сборке ,с рамкой) VS516-252-18 | штук | 4 | АО"Элевел инженер" | М-15№ER-11Сертификат RU C-RU.АТ21.В.00031 | нет
9 | 2020-07-08 | SE Wesssen 59 Белый переключатель 1-клавишный 16А(сх.6)(в сборке ,с рамкой) VS616-156-18 | штук | 2 | АО"Элевел инженер" | М-15№ER-11Сертификат RU C-RU.АТ21.В.00031 | нет
10 | 2020-07-08 | IEK Лоток перфорированный 50*50*3000 CLP-050-0500-3 | метры | 150 | АО"Элевел инженер" | М-15№ER-11ПисьмоМЧС от 04.12.2017 №16-1-7-896 п.48 | нет
11 | 2020-07-08 | IEK Лоток перфорированный 50*100*3000 CLP10-50-100-3 | метры | 150 | АО"Элевел инженер" | М-15№ER-11ПисьмоМЧС от 04.12.2017 №16-1-7-896 п.48 | нет
12 | 2020-07-08 | IEK Лоток перфорированный 80*200*3000 CLP10-080-200-3 | метры | 150 | АО"Элевел инженер" | М-15№ER-11ПисьмоМЧС от 04.12.2017 №16-1-7-896 п.48 | нет
13 | 2020-07-08 | IEK Крышка на лоток осн.50мм CLP1K-050-1 | метры | 99 | АО"Элевел инженер" | М-15№ER-11ПисьмоМЧС от 04.12.2017 №16-1-7-896 п.17 | нет
14 | 2020-07-08 | IEK Крышка на лоток осн.100мм CLP1K-100-1 | метры | 93 | АО"Элевел инженер" | М-15№ER-11ПисьмоМЧС от 04.12.2017 №16-1-7-896 п.17 | нет
15 | 2020-07-08 | IEK Крышка на лоток осн.200мм CLP1K-200-1 | метры | 114 | АО"Элевел инженер" | М-15№ER-11ПисьмоМЧС от 04.12.2017 №16-1-7-896 п.17 | нет
16 | 2020-07-08 | IEK Поворот на 90гр. 50*50 CLP2P-050-050 | штук | 3 | АО"Элевел инженер" | М-15№ER-11 ПисьмоМЧС от 04.12.2017 №16-1-7-896 п.14 | нет
17 | 2020-07-08 | IEK Поворот на 90гр. 50*100 CLP2P-050-100 | штук | 3 | АО"Элевел инженер" | М-15№ER-11ПисьмоМЧС от 04.12.2017 №16-1-7-896 п.14 | нет
18 | 2020-07-08 | IEK Стойка кабельная К1151 CLW10-GEMSK-600 | штук | 150 | АО"Элевел инженер" | М-15№ER-11ПисьмоМЧС от 04.12.2017 №16-1-7-896 п.22 | нет
19 | 2020-07-08 | IEK Полка кабельная К1160 CLW10-GEMPK-150 | штук | 150 | АО"Элевел инженер" | М-15№ER-11ПисьмоМЧС от 04.12.2017 №16-1-7-896 п.22 | нет
20 | 2020-07-08 | IEK Полка кабельная К1161 CLW10-GEMPK-250 | штук | 150 | АО"Элевел инженер" | М-15№ER-11ПисьмоМЧС от 04.12.2017 №16-1-7-896 п.22 | нет
21 | 2020-07-08 | IEK МеталлорукавРЗ-ЦХ-25(50М)СМ-25-050 | метры | 4600 | АО"Элевел инженер" | М-15№ER-11ПисьмоМЧС от 04.12.2017 №16-1-7-896 п.52 | нет
22 | 2020-07-08 | КТВ Скоба металлическая СМО 25-26(Fortisflex) 49116 KTB | штук | 600 | АО"Элевел инженер" | М-15№ER-11ПисьмоМЧС от 04.12.2017 №16-1-7-896 п.82 | нет
23 | 2020-07-08 | IEK Скоба метал.двухлапковая d31-32 СМАТ11-31-100 | штук | 212 | АО"Элевел инженер" | М-15№ER-11ПисьмоМЧС от 04.12.2017 №16-1-7-896 п.82 | нет
24 | 2020-07-08 | DKC Jupiter Горячеоцинкованная стальная полоса 25*4мм NC2254DKC | метры | 1025 | АО"Элевел инженер" | М-15№ER-11 сертификат РОСС RU C-RS.АК01.Н.06056/19 | нет
25 | 2020-07-08 | DKC Jupiter Пруток 8мм,горячеоцинкованный NC1008DKC | метры | 2920 | АО"Элевел инженер" | М-15№ER-11 Письмо ООО "ГЛОБЭКС" №028и-09/2018 от 06.09.2018 | нет
26 | 2020-07-08 | DKC Герметик огнезащитный картр.300мл | штук | 12 | АО"Элевел инженер" | М-15№ER-11 Письмо ООО "ТРАНСКОЛСАЛТИНГ"№00052-05/16 от 06.05.2016 | нет
27 | 2020-07-08 | DKC Шпилька М12*1000мм СМ 201201DKC | метры | 52 | АО"Элевел инженер" | М-15№ER-11ПисьмоМЧС от 04.12.2017 №16-1-7-896 п.22 | нет
28 | 2020-07-08 | DKC Струбцина М8 СМ 300800DKC | штук | 164 | АО"Элевел инженер" | М-15№ER-11 Письмо ООО "Авто Эксперт" №2123 | нет
29 | 2020-07-08 | DKC Шпилька М8*2000мм СМ200802DKC | метры | 328 | АО"Элевел инженер" | М-15№ER-11ПисьмоМЧС от 04.12.2017 №16-1-7-896 п.22 | нет
30 | 2020-07-14 | Зажим стальной 6мм DIN741 для троса оцинкованный | штук | 292 | АО"Элевел инженер" | М-15№ER-7 Письмо ООО "Авто Эксперт"№2123и-12/2017 от 04.12.2017 | нет
31 | 2020-07-14 | DKC Шпилька М8*2000мм СМ200802DKC | метры | 74 | АО"Элевел инженер" | М-15№ER-7 ПисьмоМЧС от 04.12.2017 №16-1-7-896 п.22 | нет
32 | 2020-07-14 | Талреп М-12 DIN1480 крюк-кольцо оцинкованный | штук | 52 | АО"Элевел инженер" | М-15№ER-7 Письмо ООО "Авто Эксперт"№2123и-12/2017 от 04.12.2017 | нет
33 | 2020-07-14 | Трос 6,0мм стальной оцинкованный(250м) | метры | 2500 | АО"Элевел инженер" | М-15№ER-7 сертификат №РОСС BY.НВ56.Н01350 | нет
34 | 2020-07-14 | Кабель силовой ВВГ нг(А)-FRLS 2*1,5 ок (N)-1 TPTC | метры | 270 | АО"Элевел инженер" | М-15№ER-8 сертификат RU № RU C-RU.АЖ03.00054/19 | нет
35 | 2020-07-14 | Кабель силовой ВВГ нг(А)-FRLS 3*1,5 ок (N,PE)-1 TPTC | метры | 3670 | АО"Элевел инженер" | М-15№ER-8 сертификат RU № RU C-RU.АЖ03.00054/19 | нет
36 | 2020-07-14 | Кабель силовой ВВГнг(А)-FRLS 5*1,5 ок (N,PE)-0,66 ТРТС | метры | 250 | АО"Элевел инженер" | М-15№ER-8 сертификат RU № RU C-RU.АЖ03.00054/19 | нет
37 | 2020-07-14 | Кабель силовой ВВГнг(А)-FRLS 5*10 ок(N,PE) -1 | метры | 130 | АО"Элевел инженер" | M-15№ER-8 сертификат№ C-RU.АЮ64.В.00605 | нет
38 | 2020-07-14 | Кабель силовой ВВГнг(А)-FRLS 5*2,5 ок (N,PE)-1 | метры | 115 | АО"Элевел инженер" | M-15№ER-8 сертификат№ C-RU.АЮ64.В.00605 | нет
39 | 2020-07-14 | Кабель силовой ВВГнг(А)-FRLS 5*4(N,PE)-1 | метры | 390 | АО"Элевел инженер" | M-15№ER-8 сертификат№ C-RU.АЮ64.В.00605 | нет
40 | 2020-07-14 | Кабель силовой ВВГнг(А)-LS 2*1,5 ок (N)-0,66 | метры | 320 | АО"Элевел инженер" | M-15№ER-8 сертификат№ C-RU.АЮ64.В.00605 | нет
41 | 2020-07-14 | Кабель силовой ВВГнг(А)-LS 3*1,5 ок (N,PE)-0,66 | метры | 3860 | АО"Элевел инженер" | M-15№ER-8 сертификат№ C-RU.АЮ64.В.00605 | нет
42 | 2020-07-14 | Кабель силовой ВВГнг(А)-LS 3*2,5 ок(N,PE)-0,66 | метры | 845 | АО"Элевел инженер" | M-15№ER-8 сертификат№ C-RU.АЮ64.В.00605 | нет
43 | 2020-07-14 | Кабель силовой ВВГнг(А)-LS 4*1,5ок (N)-0,66 | метры | 80 | АО"Элевел инженер" | M-15№ER-8 сертификат№ C-RU.АЮ64.В.00605 | нет
44 | 2020-07-14 | Кабель силовой ВВГнг(А)-LS 5*1,5 ок(N,PE)-0,66 | метры | 2770 | АО"Элевел инженер" | M-15№ER-8 сертификат№ C-RU.АЮ64.В.00605 | нет
45 | 2020-07-14 | Кабель силовой ВВГнг(А)-LS 5*10 ок(N,PE)-0,66 | метры | 155 | АО"Элевел инженер" | M-15№ER-8 сертификат№ C-RU.АЮ64.В.00605 | нет
46 | 2020-07-14 | Кабель силовой ВВГнг(А)-LS 5*16 ок (N,PE)-0,66 | метры | 35 | АО"Элевел инженер" | M-15№ER-8 сертификат№ C-RU.АЮ64.В.00605 | нет
47 | 2020-07-14 | Кабель силовой ВВГнг(А)-LS 5*2,5 ок(N,PE)-0,66 | метры | 2865 | АО"Элевел инженер" | M-15№ER-8 сертификат№ C-RU.АЮ64.В.00605 | нет
48 | 2020-07-14 | Кабель силовой ВВГнг(А)-LS 5*25 мк(N,PE)-0,66 | метры | 135 | АО"Элевел инженер" | M-15№ER-8 сертификат№ C-RU.АЮ64.В.00605 | нет
49 | 2020-07-14 | Кабель силовой ВВГнг(А)-LS 5*35 мк (N,PE)-0,66 | метры | 15 | АО"Элевел инженер" | M-15№ER-8 сертификат№ C-RU.АЮ64.В.00605 | нет
50 | 2020-07-14 | Кабель силовой ВВГнг(А)-LS 5*4 ок (N,PE)-0,66 | метры | 525 | АО"Элевел инженер" | M-15№ER-8 сертификат№ C-RU.АЮ64.В.00605 | нет
51 | 2020-07-14 | Кабель силовой ВВГнг(А)-LS 5*50мк (N,PE)-0,66 | метры | 150 | АО"Элевел инженер" | M-15№ER-8 сертификат№ C-RU.АЮ64.В.00605 | нет
52 | 2020-07-14 | Кабель силовой ВВГнг(А)-LS 5*6 ок (N,PE)-0,66 | метры | 40 | АО"Элевел инженер" | M-15№ER-8 сертификат№ C-RU.АЮ64.В.00605 | нет
53 | 2020-07-14 | Кабель ВВГнг(А)-LS 5*95(N,PE)-1кВ секторный | метры | 80 | АО"Элевел инженер" | M-15№ER-8 сертификат№ C-RU.АЮ64.В.00605 | нет
54 | 2020-07-14 | Кабель силовой ППГнг(А)-FRHF 3*1,5 ok (N,PE)-1 | метры | 40 | АО"Элевел инженер" | М-15№ER-8 сертификат RU № RU C-RU.АЖ03.00054/19 | нет
55 | 2020-07-14 | Кабель силовой ППГнг(А)-FRHF 4*1,5 ok (N)-1 | метры | 30 | АО"Элевел инженер" | М-15№ER-8 сертификат RU № RU C-RU.АЖ03.00054/19 | нет
56 | 2020-07-14 | Кабель силовой ППГнг(А)-HF 3*1,5 ok(N,PE)-1 TPTC | метры | 30 | АО"Элевел инженер" | М-15№ER-8 сертификат RU № RU C-RU.АЖ03.00054/19 | нет
57 | 2020-07-14 | Кабель силовой ППГнг(А)-HF 4*1,5 ok(N)-1 TPTC | метры | 40 | АО"Элевел инженер" | М-15№ER-8 сертификат RU № RU C-RU.АЖ03.00054/19 | нет
58 | 2020-07-14 | Кабель силовой ВВГнг(А)-FRLS-15*240мс(N,PE)РТС многопроволочный | метры | 20 | АО"Элевел инженер" | M-15№ER-8 сертификат№ C-RU.АЮ64.В.00605 | нет
59 | 2020-07-14 | Провод силовой ПуГВнг(А)-LS 1*25 ж/з ТРТС | метры | 350 | АО"Элевел инженер" | М-15№ER-8 сертификат RU № RU C-RU.АУ04.03772 | нет
60 | 2020-07-14 | Провод силовой ПуГВнг(А)-LS 1*6 ж/з ТРТС | метры | 490 | АО"Элевел инженер" | М-15№ER-8 сертификат RU № RU C-RU.АУ04.03772 | нет
61 | 2020-07-24 | IEK МеталлорукавРЗ-ЦХ-25(50М)СМ-25-050 | метры | 8250 | АО"Элевел инженер" | М-15№ER-13ПисьмоМЧС от 04.12.2017 №16-1-7-896 п.52 | нет
62 | 2020-07-24 | КТВ Скоба металлическая СМО 25-26(Fortisflex) 49116 KTB | штук | 17500 | АО"Элевел инженер" | М-15№ER-13ПисьмоМЧС от 04.12.2017 №16-1-7-896 п.82 | нет
63 | 2020-07-24 | IEK Хомут 2,5*60 мм нейлон(100шт) | штук | 80 | АО"Элевел инженер" | М-15№ER-13Письмо ОАО "ВНИИС" №101-кс/166 от14.02.2012 п.64 | нет
64 | 2020-07-24 | WAGO Клемма для 5-и медных однопровлочных сеч.до2.5мм кв 2273-205 | штук | 500 | АО"Элевел инженер" | М-15№ER-13 сертификат№ RU C-DE.АТ15.В.00049 | нет
65 | 2020-07-24 | IEK Скоба метал.двухлапковая d31-32 СМАТ11-31-100 | штук | 3850 | АО"Элевел инженер" | М-15№ER-13ПисьмоМЧС от 04.12.2017 №16-1-7-896 п.82 | нет
66 | 2020-07-24 | IEK Рым-гайка М8 | штук | 87 | АО"Элевел инженер" | М-15№ER-13ПисьмоМЧС от 04.12.2017 №16-1-7-896 п.23 | нет
67 | 2020-07-24 | IEK Крышка на лоток осн.50мм CLP1K-050-1 | метры | 51 | АО"Элевел инженер" | М-15№ER-13ПисьмоМЧС от 04.12.2017 №16-1-7-896 п.17 | нет
68 | 2020-07-24 | IEK Крышка на лоток осн.100мм CLP1K-100-1 | метры | 57 | АО"Элевел инженер" | М-15№ER-13ПисьмоМЧС от 04.12.2017 №16-1-7-896 п.17 | нет
69 | 2020-07-24 | IEK Крышка на лоток осн.200мм CLP1K-200-1 | метры | 36 | АО"Элевел инженер" | М-15№ER-13ПисьмоМЧС от 04.12.2017 №16-1-7-896 п.17 | нет
70 | 2020-07-24 | Эlevel-ЩР ЩО 00-00054283(01/2019/З-Д-З-ЭО) | штук | 1 | АО"Элевел инженер" | М-15 №ER-12 сертификат RU C-RU.АЯ51.В.00019/19 | нет
71 | 2020-07-24 | Эlevel-ЩР ЩАО 00-00054284(01/2019/З-Д-З-ЭО) | штук | 1 | АО"Элевел инженер" | М-15 №ER-12 сертификат RU C-RU.АЯ51.В.00019/19 | нет
72 | 2020-07-24 | STAR NBT LED 32 silver 4000K светильник 1418000030 | штук | 8 | АО"Элевел инженер" | М-15 №ER-12 сертификат №ЕАЭС N RU Д- RU.PA01.B.17262/20 | нет
73 | 2020-07-24 | OPTIMA.OPL ECO LED 595 4000K светильник 1166000010 | штук | 12 | АО"Элевел инженер" | М-15 №ER-12 сертификат № RU C-RU.АБ91.В.00033/19 | нет
74 | 2020-07-24 | LZ.OPL ECO LED600 5000Kсветильник 1074000500 | штук | 33 | АО"Элевел инженер" | М-15 №ER-12 сертификат № RU C-RU.АБ91.В.00033/19 | нет
75 | 2020-07-24 | OWP OPTIMA LED 595 IP54/IP54 4000Kсветильник 1372000170 | штук | 15 | АО"Элевел инженер" | М-15 №ER-12 сертификат № RU C-RU.АБ91.В.00030/19 | нет
76 | 2020-07-24 | ALS.OPL UNI LED 1200 4000K светильник 1066000010 | штук | 7 | АО"Элевел инженер" | М-15 №ER-12 сертификат № RU C-RU.АБ91.В.00033/19 | нет
77 | 2020-07-24 | CD 160Wсветильник 1133000060 | штук | 4 | АО"Элевел инженер" | М-15 №ER-12 сертификат № RU C-RU.АБ91.В.00033/19 | нет
78 | 2020-07-24 | ZENITH LED 50 D270 B Exсветильник 1226000140 | штук | 9 | АО"Элевел инженер" | М-15 №ER-12 сертификат №RU C-RU.ГБ08.В.02383 | нет
79 | 2020-07-24 | MIZAR 4023-3 LED SP светильник 4502001210 | штук | 19 | АО"Элевел инженер" | М-15 №ER-12 сертификат RU C-RU.ПБ68.В.001153/19 | нет
80 | 2020-07-24 | ПЭУ 001/002 Выход налево/направо(240*125)РС-М/комплект 2шт./MIZAR SP пиктограмма 2502000010 | штук | 14 | АО"Элевел инженер" | М-15 №ER-12 сертификат № РОСС RU.КА01.Н00616 | нет
81 | 2020-07-24 | ПЭУ 091/092 Указатель двери левостороний/правостороний240*125)РС-М/комплект,2шт.MIZAR SP пиктограмма 2502000040 | штук | 1 | АО"Элевел инженер" | М-15 №ER-12 сертификат № РОСС RU.КА01.Н00616 | нет
82 | 2020-07-24 | ПЭУ 011 Выход/Exit (240*125)РС-М/комплект,2шт./MIZAR SP пиктограмма 2502000930 | штук | 4 | АО"Элевел инженер" | М-15 №ER-12 сертификат № РОСС RU.КА01.Н00616 | нет
83 | 2020-07-27 | Кабель силовой ВВГнг(А)-LS 5*16 ок (N,PE)-0,66 | метры | 90 | АО"Элевел инженер" | M-15№ER-17 сертификат№ C-RU.АЮ64.В.00605 | нет
84 | 2020-07-27 | DKC Струбцина М8 СМ 300800DKC | штук | 127 | АО"Элевел инженер" | М-15№ER-17 Письмо ООО "Авто Эксперт" №2123и-12/2017 от 04.12.2017 | нет
85 | 2020-07-27 | Гайка М-8 DIN934 оцинкованная DIN934M8 | штук | 1100 | ООО "Электротехмонтаж" | с/ф№601/1247647509-2/612 сертификат № РОСС RU C-CN.АК01.Н.04215/19 | нет
86 | 2020-07-27 | Шайба плоская М-8 DIN125 оцинкованная 00005585 | штук | 1100 | ООО "Электротехмонтаж" | с/ф№601/1247647509-2/612 сертификат № РОСС RU C-CN.АК01.Н.04215/19 | нет
87 | 2020-07-27 | Винт М6*10 с крестообразным шлицем CMO10610 | штук | 200 | ООО "Электротехмонтаж" | с/ф№601/1247647509-2/612 Письмо ООО "Авто Эксперт"№2208и-01/2018 от 16.01.2018 | нет
88 | 2020-07-27 | Гайка М-6 DIN6923 шестигранная с фланцем оцинкованная 26583 | штук | 200 | ООО "Электротехмонтаж" | с/ф№601/1247647509-2/612 Письмо ООО "Серт и КО" №КО-127 от 13.03.2017 | нет
89 | 2020-07-27 | Труба гофрированная ПВХ 16мм с протяжкой легкая серая 91916 | метры | 300 | ООО "Электротехмонтаж" | с/ф№601/1247647509-2/612 сертификат № C-RU.ПБ25.В.03606 | нет
90 | 2020-07-27 | Труба гофрированная ПВХ 25мм с протяжкой легкая серая 91925 | метры | 400 | ООО "Электротехмонтаж" | с/ф№601/1247647509-2/612 сертификат № C-RU.ПБ25.В.03606 | нет
91 | 2020-07-27 | Шпилька DIN975 M8*1000 00004699 | метры | 40 | ООО "Электротехмонтаж" | с/ф№601/1247647509-2/612 ПисьмоМЧС от 04.12.2017 №16-1-7-896 п.22 | нет
92 | 2020-07-27 | Трос 6,0мм стальной оцинкованный(250м) | метры | 250 | ООО "Электротехмонтаж" | с/ф№601/1247647509-2/612 сертификат №РОСС BY.НВ56.Н01350 | нет
93 | 2020-07-27 | IEK Хомут 2,5*60 мм нейлон(100шт) | штук | 20 | ООО "Электротехмонтаж" | с/ф№601/1247647509-2/612 №РОСС CN.МО10.Н01287 | нет
94 | 2020-07-27 | Саморез кровельный ZP-4.8*60 00002314 | штук | 2000 | ООО "Электротехмонтаж" | с/ф№601/1247647509-2/612 сертификат №РОСС RU C-RU.АК01.Н.04504/19 | нет
95 | 2020-07-27 | Дюпель гвоздь 6*40 SMX-L потайной бортик7563 | штук | 2000 | ООО "Электротехмонтаж" | с/ф№601/1247647509-2/612 №РОСС RU.АГ81.Н08580 | нет
96 | 2020-07-27 | Саморез по металлу 4,2*25 сверлоконечный 00001089 | штук | 5000 | ООО "Электротехмонтаж" | с/ф№601/1247647509-2/612 сертификат №РОСС RU C-RU.АК01.Н.04504/19 | нет
97 | 2020-07-27 | Бирка кабельная У-134 квадрат 55*55мм UZMA-BIK-Y134-S | штук | 400 | ООО "Электротехмонтаж" | с/ф№601/1247647509-2/612 письмо ООО "ИЭК Холдинг" №101-кс/816 от 11.10.2017 | нет
98 | 2020-07-27 | Хомут 200*2.5 71034 | штук | 20 | ООО "Электротехмонтаж" | с/ф№601/1247647509-2/612 №РОСС CN.МО10.Н01287 | нет
99 | 2020-07-27 | Профиль П-образный PSL 29*48*2000 1.5мм BPL2920 | метры | 50 | ООО "Электротехмонтаж" | с/ф№601/1247647509-2/612 № ССБК RU.ПБ09.Н000911 | нет
100 | 2020-08-03 | CD LED 18 4000K светильник 1134000010 | штук | 1 | АО"Элевел инженер" | М-15 №ER-16 сертификат № RU C-RU.АБ91.В.00033/19 | нет
101 | 2020-08-03 | RKL LED 13 4000K светильник 1144000080 | штук | 6 | АО"Элевел инженер" | М-15 №ER-16 сертификат № RU C-RU.АБ91.В.00033/19 | нет
102 | 2020-08-03 | ACQUA C 12 WH 4000(with driver) светильник | штук | 55 | АО"Элевел инженер" | М-15 №ER-16 сертификат № RU C-RU.АБ91.В.00111 | нет
103 | 2020-08-03 | CT HB LED 2*150 D60 5000K 1224003490 | штук | 126 | АО"Элевел инженер" | М-15 №ER-16 сертификат № RU C-RU.АБ91.В.00033/19 | нет
104 | 2020-08-03 | LZ.OPL ECO LED600 5000Kсветильник 1074000500 | штук | 12 | АО"Элевел инженер" | М-15 №ER-15 сертификат № RU C-RU.АБ91.В.00033/19 | нет
105 | 2020-08-04 | Эlevel-ЩР ЩО1 00-00054607(01/2019/Р-Д-2-ЭО) | штук | 1 | АО"Элевел инженер" | М-15 №ER-14 сертификат RU C-RU.АЯ51.В.00019/19 | нет
106 | 2020-08-04 | Эlevel-ЩР ЩО2 00-00054608(01/2019/Р-Д-2-ЭО) | штук | 1 | АО"Элевел инженер" | М-15 №ER-14 сертификат RU C-RU.АЯ51.В.00019/19 | нет
107 | 2020-08-04 | Эlevel-ЩР ЩО3 00-00054609(01/2019/Р-Д-2-ЭО) | штук | 1 | АО"Элевел инженер" | М-15 №ER-14 сертификат RU C-RU.АЯ51.В.00019/19 | нет
108 | 2020-08-04 | Эlevel-ЩР ЩАО 00-00054611(01/2019/З-Д-2-ЭО) | штук | 1 | АО"Элевел инженер" | М-15 №ER-14 сертификат RU C-RU.АЯ51.В.00019/19 | нет
109 | 2020-08-04 | Эlevel-ЩР ЩО-АЧ 00-00054612(01/2019/Р-Д-2-ЭО) | штук | 1 | АО"Элевел инженер" | М-15 №ER-14 сертификат RU C-RU.АЯ51.В.00019/19 | нет
110 | 2020-08-04 | Эlevel-ЩР ЩАО-АЧ 00-00054613(01/2019/Р-Д-2-ЭО) | штук | 1 | АО"Элевел инженер" | М-15 №ER-14 сертификат RU C-RU.АЯ51.В.00019/19 | нет
111 | 2020-08-04 | STAR NBT LED 32 silver 4000K светильник 1418000030 | штук | 13 | АО"Элевел инженер" | М-15 №ER-14 сертификат №ЕАЭС N RU Д- RU.PA01.B.17262/20 | нет
112 | 2020-08-04 | OPTIMA.OPL ECO LED 1200 4000K светильник 1166000030 | штук | 28 | АО"Элевел инженер" | М-15 №ER-14сертификат № RU C-RU.АБ91.В.00030/19 | нет
113 | 2020-08-04 | OPTIMA.OPL ECO LED 595 4000K светильник 1166000010 | штук | 75 | АО"Элевел инженер" | М-15 №ER-14 сертификат № RU C-RU.АБ91.В.00033/19 | нет
114 | 2020-08-04 | LZ.OPL ECO LED 1200 5000Kсветильник 1074000470 | штук | 51 | АО"Элевел инженер" | М-15 №ER-14 сертификат № RU C-RU.АБ91.В.00033/19 | нет
115 | 2020-08-04 | ZENITH LED 50 D270 B Exсветильник 1226000140 | штук | 6 | АО"Элевел инженер" | М-15 №ER-14 сертификат №RU C-RU.ГБ08.В.02383 | нет
116 | 2020-08-04 | MIZAR 4023-3 LED SP светильник 4502001210 | штук | 36 | АО"Элевел инженер" | М-15 №ER-14 сертификат RU C-RU.ПБ68.В.001153/19 | нет
117 | 2020-08-04 | ПЭУ 001/002 Выход налево/направо(240*125)РС-М/комплект 2шт./MIZAR SP пиктограмма 2502000010 | штук | 20 | АО"Элевел инженер" | М-15 №ER-14 сертификат № РОСС RU.КА01.Н00616 | нет
118 | 2020-08-04 | ПЭУ 091/092 Указатель двери левостороний/правостороний240*125)РС-М/комплект,2шт.MIZAR SP пиктограмма 2502000040 | штук | 6 | АО"Элевел инженер" | М-15 №ER-14 сертификат № РОСС RU.КА01.Н00616 | нет
119 | 2020-08-04 | ПЭУ 011 Выход/Exit (240*125)РС-М/комплект,2шт./MIZAR SP пиктограмма 2502000930 | штук | 10 | АО"Элевел инженер" | М-15 №ER-14 сертификат № РОСС RU.КА01.Н00616 | нет
120 | 2020-08-10 | Стартер MQT-21-41 | штук | 250 | АО"Элевел инженер" | М-20 сертифиат №РОСС Li.НА10.НО1637 | нет
121 | 2020-08-10 | Профиль монтажный MR-413m | метры | 84 | АО"Элевел инженер" | М-20 сертифиат №РОСС Li.НА10.НО1637 | нет
122 | 2020-08-10 | Кронштеин MRK-41/1000 | штук | 104 | АО"Элевел инженер" | М-20 сертифиат №РОСС Li.НА10.НО1637 | нет
123 | 2020-08-10 | Резьбовая шпилька X-BT-MR M10/15 SN 8 | штук | 208 | АО"Элевел инженер" | М-20 сертифиат №РОСС Li.НА10.НО1637 | нет
124 | 2020-08-10 | DX патрон 6.8/11 М10 STD | штук | 208 | АО"Элевел инженер" | М-20 сертифиат №РОСС Li.НА10.НО1637 | нет
125
126
127
128
129
130
131
132
133
134
135
136
137
138
139
140
141
142
143
144
145
146
147
148
149
150
151
152
153
154
155
156
157
158
159
160
161
162
163
164
165
166
167
168
169
170
171
172
173
174
175
176
177
178
179
180
181
182
183
184
185
186
187
188
189
190
191
192
193
194
195
196
197
198
199
200
201
202
203
204
205
206
207
208
209
210
211
212
213
214
215
216
217
218
219
220
221
222
223
224
225
226
227
228
229
230
231
232
233
234
235
236
237
238
239
240
241
242
243
244
245
246
247
248
249
250
251
252
253
254
255
256
257
258
259
260
261
262
263
264
265
266
267
268
269
270
271
272
273
274
275
276
277
278
279
280
281
282
283
284
285
286
287
288
289
290
291
292
293
294
295
296
297
298
299
300
301
302
303
304
305
306
307
308
309
310
311
312
313
314
315
316
317
318
319
320
321
322
323
324
325
326
327
328
329
330
331
332
333
334
335
336
337
338
339
340
341
342
343
344
345
346
347
348
349
350
351
352
353
354
355
356
357
358
359
360
361
362
363
364
365
366
367
368
369
370
371
372
373
374
375
376
377
378
379
380
381
382
383
384
385
386
387
388