## Перечень оборудования и ОС
№ | Название системы | Название подсистемы | Название оборудования | Название узла оборудования | Инвентарный номер | Фирма производитель | Поставщик оборудования | Модель оборудования | Артикул производителя | Серийный номер | Год выпуска | Срок гарантии (начало) | Срок гарантии (окончание) | Место установки | Состояние оборудования | Принадлежность к службе | Принадлежность к участку | Принадлежность к МОЛ | Кто использует (служба/участок) | Кто обслуживает (служба/участок) | Наименование оборудования ОР | Наименование ОР
1 | Трансформаторная подстанция ТП-1 | РУ-0,4 кВ | ГРЩ1 ППС Панель №1 | Выключатель компактный силовой QF1.11 | 471001504 | Siemens |  | SENTRON 3VA1 160M |  |  | 2016 |  |  | ТП-1 | Удовлетворительное | СЭСТОП | ЭТОП | Бородин С.А. | СЭСТОП | ЭТОП
2 | Трансформаторная подстанция ТП-1 | РУ-0,4 кВ | ГРЩ1 ППС Панель №2 | Кабелный отсек | 471001504 | [5 empty] | 2016 |  |  | ТП-1 | Удовлетворительное | СЭСТОП | ЭТОП | Бородин С.А. | СЭСТОП | ЭТОП
3 | Трансформаторная подстанция ТП-1 | РУ-0,4 кВ | ГРЩ1 ППС Панель №3 | Выключатель компактный силовой QF1.13 | 471001504 | Siemens |  | SENTRON 3VA1 160S |  |  | 2016 |  |  | ТП-1 | Удовлетворительное | СЭСТОП | ЭТОП | Бородин С.А. | СЭСТОП | ЭТОП
4 | Трансформаторная подстанция ТП-1 | РУ-0,4 кВ | ГРЩ1 ППС Панель №3 | Выключатель компактный силовой QF1,5 | 471001504 | Siemens |  | SENTRON 3VA1 160M |  |  | 2016 |  |  | ТП-1 | Удовлетворительное | СЭСТОП | ЭТОП | Бородин С.А. | СЭСТОП | ЭТОП
5 | Трансформаторная подстанция ТП-1 | РУ-0,4 кВ | ГРЩ1 ППС Панель №3 | Выключатель компактный силовой QF1.12 | 471001504 | Siemens |  | SENTRON 3VA1 160S |  |  | 2016 |  |  | ТП-1 | Удовлетворительное | СЭСТОП | ЭТОП | Бородин С.А. | СЭСТОП | ЭТОП
6 | Трансформаторная подстанция ТП-1 | РУ-0,4 кВ | ГРЩ1 ППС Панель №3 | Выключатель компактный силовой QF1,4 | 471001504 | Siemens |  | SENTRON 3VA1 250M |  |  | 2016 |  |  | ТП-1 | Удовлетворительное | СЭСТОП | ЭТОП | Бородин С.А. | СЭСТОП | ЭТОП
7 | Трансформаторная подстанция ТП-1 | РУ-0,4 кВ | ГРЩ1 ППС Панель №3 | Выключатель компактный силовой QF1,6 | 471001504 | Siemens |  | SENTRON 3VA1 160S |  |  | 2016 |  |  | ТП-1 | Удовлетворительное | СЭСТОП | ЭТОП | Бородин С.А. | СЭСТОП | ЭТОП
8 | Трансформаторная подстанция ТП-1 | РУ-0,4 кВ | ГРЩ1 ППС Панель №3 | Выключатель компактный силовой QF1,3 | 471001504 | Siemens |  | SENTRON 3VA2 630C |  |  | 2016 |  |  | ТП-1 | Удовлетворительное | СЭСТОП | ЭТОП | Бородин С.А. | СЭСТОП | ЭТОП
9 | Трансформаторная подстанция ТП-1 | РУ-0,4 кВ | ГРЩ1 ППС Панель №3 | Выключатель воздушный силовой QF1.1 | 471001504 | Siemens |  | SENTRON 3WL 630 S ETU25B |  |  | 2016 |  |  | ТП-1 | Удовлетворительное | СЭСТОП | ЭТОП | Бородин С.А. | СЭСТОП | ЭТОП
10 | Трансформаторная подстанция ТП-1 | РУ-0,4 кВ | ГРЩ1 ППС Панель №4 | Выключатель воздушный силовой QF3 | 471001504 | Siemens |  | SENTRON 3WL 800 S ETU25B |  |  | 2016 |  |  | ТП-1 | Удовлетворительное | СЭСТОП | ЭТОП | Бородин С.А. | СЭСТОП | ЭТОП
11 | Трансформаторная подстанция ТП-1 | РУ-0,4 кВ | ГРЩ1 ППС Панель №4 | Устройства вторичной коммутации FU | 471001504 | Siemens |  | SENTRON 3NW7 231 |  |  | 2016 |  |  | ТП-1 | Удовлетворительное | СЭСТОП | ЭТОП | Бородин С.А. | СЭСТОП | ЭТОП
12 | Трансформаторная подстанция ТП-1 | РУ-0,4 кВ | ГРЩ1 ППС Панель №4 | Устройства вторичной коммутации FU | 471001504 | Siemens |  | SENTRON 3NW7 231 |  |  | 2016 |  |  | ТП-1 | Удовлетворительное | СЭСТОП | ЭТОП | Бородин С.А. | СЭСТОП | ЭТОП
13 | Трансформаторная подстанция ТП-1 | РУ-0,4 кВ | ГРЩ1 ППС Панель №4 | Устройства вторичной коммутации FU | 471001504 | Siemens |  | SENTRON 3NW7 231 |  |  | 2016 |  |  | ТП-1 | Удовлетворительное | СЭСТОП | ЭТОП | Бородин С.А. | СЭСТОП | ЭТОП
14 | Трансформаторная подстанция ТП-1 | РУ-0,4 кВ | ГРЩ1 ППС Панель №4 | Устройства вторичной коммутации FU | 471001504 | Siemens |  | SENTRON 3NW7 231 |  |  | 2016 |  |  | ТП-1 | Удовлетворительное | СЭСТОП | ЭТОП | Бородин С.А. | СЭСТОП | ЭТОП
15 | Трансформаторная подстанция ТП-1 | РУ-0,4 кВ | ГРЩ1 ППС Панель №4 | Устройства вторичной коммутации FU | 471001504 | Siemens |  | SENTRON 3NW7 231 |  |  | 2016 |  |  | ТП-1 | Удовлетворительное | СЭСТОП | ЭТОП | Бородин С.А. | СЭСТОП | ЭТОП
16 | Трансформаторная подстанция ТП-1 | РУ-0,4 кВ | ГРЩ1 ППС Панель №4 | Устройства вторичной коммутации FU | 471001504 | Siemens |  | SENTRON 3NW7 231 |  |  | 2016 |  |  | ТП-1 | Удовлетворительное | СЭСТОП | ЭТОП | Бородин С.А. | СЭСТОП | ЭТОП
17 | Трансформаторная подстанция ТП-1 | РУ-0,4 кВ | ГРЩ1 ППС Панель №4 | Устройства вторичной коммутации FU | 471001504 | Siemens |  | SENTRON 3NW7 231 |  |  | 2016 |  |  | ТП-1 | Удовлетворительное | СЭСТОП | ЭТОП | Бородин С.А. | СЭСТОП | ЭТОП
18 | Трансформаторная подстанция ТП-1 | РУ-0,4 кВ | ГРЩ1 ППС Панель №4 | Устройства вторичной коммутации FU | 471001504 | Siemens |  | SENTRON 3NW7 231 |  |  | 2016 |  |  | ТП-1 | Удовлетворительное | СЭСТОП | ЭТОП | Бородин С.А. | СЭСТОП | ЭТОП
19 | Трансформаторная подстанция ТП-1 | РУ-0,4 кВ | ГРЩ1 ППС Панель №4 | Выключатель автоматический SF1 | 471001504 | Siemens |  | SENTRON 5SL6 C02 | 5SL6302-7 |  | 2016 |  |  | ТП-1 | Удовлетворительное | СЭСТОП | ЭТОП | Бородин С.А. | СЭСТОП | ЭТОП
20 | Трансформаторная подстанция ТП-1 | РУ-0,4 кВ | ГРЩ1 ППС Панель №4 | Выключатель автоматический SF2 | 471001504 | Siemens |  | SENTRON 5SL6 C02 | 5SL6102-7 |  | 2016 |  |  | ТП-1 | Удовлетворительное | СЭСТОП | ЭТОП | Бородин С.А. | СЭСТОП | ЭТОП
21 | Трансформаторная подстанция ТП-1 | РУ-0,4 кВ | ГРЩ1 ППС Панель №4 | Выключатель автоматический SF7 | 471001504 | Siemens |  | SENTRON 5SL6 C02 | 5SL6102-7 |  | 2016 |  |  | ТП-1 | Удовлетворительное | СЭСТОП | ЭТОП | Бородин С.А. | СЭСТОП | ЭТОП
22 | Трансформаторная подстанция ТП-1 | РУ-0,4 кВ | ГРЩ1 ППС Панель №4 | Выключатель автоматический SF8 | 471001504 | Siemens |  | SENTRON 5SL6 C02 | 5SL6102-7 |  | 2016 |  |  | ТП-1 | Удовлетворительное | СЭСТОП | ЭТОП | Бородин С.А. | СЭСТОП | ЭТОП
23 | Трансформаторная подстанция ТП-1 | РУ-0,4 кВ | ГРЩ1 ППС Панель №4 | Выключатель автоматический SF9 | 471001504 | Siemens |  | SENTRON 5SL6 C02 | 5SL6102-7 |  | 2016 |  |  | ТП-1 | Удовлетворительное | СЭСТОП | ЭТОП | Бородин С.А. | СЭСТОП | ЭТОП
24 | Трансформаторная подстанция ТП-1 | РУ-0,4 кВ | ГРЩ1 ППС Панель №4 | Выключатель воздушный силовой QF1 | 471001504 | Siemens |  | SENTRON 3WL 1000 S ETU25B |  |  | 2016 |  |  | ТП-1 | Удовлетворительное | СЭСТОП | ЭТОП | Бородин С.А. | СЭСТОП | ЭТОП
25 | Трансформаторная подстанция ТП-1 | РУ-0,4 кВ | ГРЩ1 ППС Панель №5 | Выключатель автоматический SF11 | 471001504 | Siemens |  | SENTRON 5SL6 C10 | 5SL6310-7 |  | 2016 |  |  | ТП-1 | Удовлетворительное | СЭСТОП | ЭТОП | Бородин С.А. | СЭСТОП | ЭТОП
26 | Трансформаторная подстанция ТП-1 | РУ-0,4 кВ | ГРЩ1 ППС Панель №5 | Выключатель автоматический SF12 | 471001504 | Siemens |  | SENTRON 5SL6 C10 | 5SL6310-7 |  | 2016 |  |  | ТП-1 | Удовлетворительное | СЭСТОП | ЭТОП | Бородин С.А. | СЭСТОП | ЭТОП
27 | Трансформаторная подстанция ТП-1 | РУ-0,4 кВ | ГРЩ1 ППС Панель №5 | Выключатель автоматический SF13 | 471001504 | Siemens |  | SENTRON 5SL6 C10 | 5SL6310-7 |  | 2016 |  |  | ТП-1 | Удовлетворительное | СЭСТОП | ЭТОП | Бородин С.А. | СЭСТОП | ЭТОП
28 | Трансформаторная подстанция ТП-1 | РУ-0,4 кВ | ГРЩ1 ППС Панель №5 | Устройства вторичной коммутации FU7 | 471001504 | Siemens |  | SENTRON 3NW7 231 |  |  | 2016 |  |  | ТП-1 | Удовлетворительное | СЭСТОП | ЭТОП | Бородин С.А. | СЭСТОП | ЭТОП
29 | Трансформаторная подстанция ТП-1 | РУ-0,4 кВ | ГРЩ1 ППС Панель №5 | Устройства вторичной коммутации FU7 | 471001504 | Siemens |  | SENTRON 3NW7 231 |  |  | 2016 |  |  | ТП-1 | Удовлетворительное | СЭСТОП | ЭТОП | Бородин С.А. | СЭСТОП | ЭТОП
30 | Трансформаторная подстанция ТП-1 | РУ-0,4 кВ | ГРЩ1 ППС Панель №5 | Устройства вторичной коммутации FU7 | 471001504 | Siemens |  | SENTRON 3NW7 231 |  |  | 2016 |  |  | ТП-1 | Удовлетворительное | СЭСТОП | ЭТОП | Бородин С.А. | СЭСТОП | ЭТОП
31 | Трансформаторная подстанция ТП-1 | РУ-0,4 кВ | ГРЩ1 ППС Панель №5 | Устройства вторичной коммутации FU7 | 471001504 | Siemens |  | SENTRON 3NW7 231 |  |  | 2016 |  |  | ТП-1 | Удовлетворительное | СЭСТОП | ЭТОП | Бородин С.А. | СЭСТОП | ЭТОП
32 | Трансформаторная подстанция ТП-1 | РУ-0,4 кВ | ГРЩ1 ППС Панель №5 | Выключатель автоматический SF3 | 471001504 | Siemens |  | SENTRON 5SL6 C02 | 5SL6302-7 |  | 2016 |  |  | ТП-1 | Удовлетворительное | СЭСТОП | ЭТОП | Бородин С.А. | СЭСТОП | ЭТОП
33 | Трансформаторная подстанция ТП-1 | РУ-0,4 кВ | ГРЩ1 ППС Панель №5 | Выключатель автоматический SF4 | 471001504 | Siemens |  | SENTRON 5SL6 C02 | 5SL6102-7 |  | 2016 |  |  | ТП-1 | Удовлетворительное | СЭСТОП | ЭТОП | Бородин С.А. | СЭСТОП | ЭТОП
34 | Трансформаторная подстанция ТП-1 | РУ-0,4 кВ | ГРЩ1 ППС Панель №5 | Выключатель автоматический SF5 | 471001504 | Siemens |  | SENTRON 5SL6 C02 | 5SL6302-7 |  | 2016 |  |  | ТП-1 | Удовлетворительное | СЭСТОП | ЭТОП | Бородин С.А. | СЭСТОП | ЭТОП
35 | Трансформаторная подстанция ТП-1 | РУ-0,4 кВ | ГРЩ1 ППС Панель №5 | Выключатель автоматический SF6 | 471001504 | Siemens |  | SENTRON 5SL6 C06 | 5SL6106-7 |  | 2016 |  |  | ТП-1 | Удовлетворительное | СЭСТОП | ЭТОП | Бородин С.А. | СЭСТОП | ЭТОП
36 | Трансформаторная подстанция ТП-1 | РУ-0,4 кВ | ГРЩ1 ППС Панель №5 | Выключатель автоматический SF15 | 471001504 | Siemens |  | SENTRON 5SL6 C10 | 5SL6110-7 |  | 2016 |  |  | ТП-1 | Удовлетворительное | СЭСТОП | ЭТОП | Бородин С.А. | СЭСТОП | ЭТОП
37 | Трансформаторная подстанция ТП-1 | РУ-0,4 кВ | ГРЩ1 ППС Панель №5 | Выключатель автоматический RF1 | 471001504 | Siemens |  | SENTRON 5SL6 C10 | 5SL6110-7 |  | 2016 |  |  | ТП-1 | Удовлетворительное | СЭСТОП | ЭТОП | Бородин С.А. | СЭСТОП | ЭТОП
38 | Трансформаторная подстанция ТП-1 | РУ-0,4 кВ | ГРЩ1 ППС Панель №5 | Выключатель воздушный силовой QF2 | 471001504 | Siemens |  | SENTRON 3WL 1000 S ETU25B |  |  | 2016 |  |  | ТП-1 | Удовлетворительное | СЭСТОП | ЭТОП | Бородин С.А. | СЭСТОП | ЭТОП
39 | Трансформаторная подстанция ТП-1 | РУ-0,4 кВ | ГРЩ1 ППС Панель №6 | Выключатель компактный силовой QF2,1 | 471001504 | Siemens |  | SENTRON 3VA1 160M |  |  | 2016 |  |  | ТП-1 | Удовлетворительное | СЭСТОП | ЭТОП | Бородин С.А. | СЭСТОП | ЭТОП
40 | Трансформаторная подстанция ТП-1 | РУ-0,4 кВ | ГРЩ1 ППС Панель №6 | Выключатель компактный силовой QF2,7 | 471001504 | Siemens |  | SENTRON 3VA1 160S |  |  | 2016 |  |  | ТП-1 | Удовлетворительное | СЭСТОП | ЭТОП | Бородин С.А. | СЭСТОП | ЭТОП
41 | Трансформаторная подстанция ТП-1 | РУ-0,4 кВ | ГРЩ1 ППС Панель №6 | Выключатель компактный силовой QF2,6 | 471001504 | Siemens |  | SENTRON 3VA1 160S |  |  | 2016 |  |  | ТП-1 | Удовлетворительное | СЭСТОП | ЭТОП | Бородин С.А. | СЭСТОП | ЭТОП
42 | Трансформаторная подстанция ТП-1 | РУ-0,4 кВ | ГРЩ1 ППС Панель №6 | Выключатель компактный силовой QF2,4 | 471001504 | Siemens |  | SENTRON 3VA1 160S |  |  | 2016 |  |  | ТП-1 | Удовлетворительное | СЭСТОП | ЭТОП | Бородин С.А. | СЭСТОП | ЭТОП
43 | Трансформаторная подстанция ТП-1 | РУ-0,4 кВ | ГРЩ1 ППС Панель №6 | Выключатель компактный силовой QF | 471001504 | Siemens |  | SENTRON 3VA1 630CS |  |  | 2016 |  |  | ТП-1 | Удовлетворительное | СЭСТОП | ЭТОП | Бородин С.А. | СЭСТОП | ЭТОП
44 | Трансформаторная подстанция ТП-1 | РУ-0,4 кВ | ГРЩ1 ППС Панель №6 | Выключатель воздушный силовой QF4 | 471001504 | Siemens |  | SENTRON 3WL 1000 S ETU25B |  |  | 2016 |  |  | ТП-1 | Удовлетворительное | СЭСТОП | ЭТОП | Бородин С.А. | СЭСТОП | ЭТОП
45 | Трансформаторная подстанция ТП-1 | РУ-0,4 кВ | ГРЩ1 ППС Панель №7 | Кабелный отсек | 471001504 | [5 empty] | 2016 |  |  | ТП-1 | Удовлетворительное | СЭСТОП | ЭТОП | Бородин С.А. | СЭСТОП | ЭТОП
46 | Трансформаторная подстанция ТП-1 | РУ-0,4 кВ | ГРЩ1 ППС Панель №8 | Выключатель компактный силовой QF2,2 | 471001504 | Siemens |  | SENTRON 3VA1 250M |  |  | 2016 |  |  | ТП-1 | Удовлетворительное | СЭСТОП | ЭТОП | Бородин С.А. | СЭСТОП | ЭТОП
47 | Трансформаторная подстанция ТП-1 | РУ-0,4 кВ | ГРЩ1 ППС Панель №8 | Выключатель компактный силовой QF5 | 471001504 | Siemens |  | SENTRON 3VA1 250S |  |  | 2016 |  |  | ТП-1 | Удовлетворительное | СЭСТОП | ЭТОП | Бородин С.А. | СЭСТОП | ЭТОП
48 | Трансформаторная подстанция ТП-1 | РУ-0,4 кВ | ГРЩ1 ППС Панель №8 | Выключатель компактный силовой QF6 | 471001504 | Siemens |  | SENTRON 3VA1 250S |  |  | 2016 |  |  | ТП-1 | Удовлетворительное | СЭСТОП | ЭТОП | Бородин С.А. | СЭСТОП | ЭТОП
49 | Трансформаторная подстанция ТП-1 | РУ-0,4 кВ | ГРЩ1 ППС Панель №8 | Выключатель воздушный силовой QF2,5 | 471001504 | Siemens |  | SENTRON 3WL 630 S ETU25B |  |  | 2016 |  |  | ТП-1 | Удовлетворительное | СЭСТОП | ЭТОП | Бородин С.А. | СЭСТОП | ЭТОП
50 | Трансформаторная подстанция ТП-1 | РУ-0,4 кВ | ГРЩ1 ППС Панель №9 | Разъединитель QS1 | 471001504 | Siemens |  |  |  |  | 2016 |  |  | ТП-1 | Удовлетворительное | СЭСТОП | ЭТОП | Бородин С.А. | СЭСТОП | ЭТОП
51 | Трансформаторная подстанция ТП-1 | РУ-0,4 кВ | ГРЩ1 ППС Панель №9 | Выключатель автоматический SF16 | 471001504 | Siemens |  | SENTRON 5SL6 C10 | 5SL6310-7 |  | 2016 |  |  | ТП-1 | Удовлетворительное | СЭСТОП | ЭТОП | Бородин С.А. | СЭСТОП | ЭТОП
52 | Трансформаторная подстанция ТП-1 | РУ-0,4 кВ | ГРЩ1 ППС Панель №9 | Выключатель автоматический SF17 | 471001504 | Siemens |  | SENTRON 5SL6 C02 | 5SL6102-7 |  | 2016 |  |  | ТП-1 | Удовлетворительное | СЭСТОП | ЭТОП | Бородин С.А. | СЭСТОП | ЭТОП
53 | Трансформаторная подстанция ТП-1 | РУ-0,4 кВ | ГРЩ1 ППС Панель №9 | Выключатель автоматический RF2 | 471001504 | Siemens |  | SENTRON 5SL6 C10 | 5SL6110-7 |  | 2016 |  |  | ТП-1 | Удовлетворительное | СЭСТОП | ЭТОП | Бородин С.А. | СЭСТОП | ЭТОП
54 | Трансформаторная подстанция ТП-1 | РУ-0,4 кВ | ГРЩ1 ППС Панель №9 | Выключатель автоматический SF22 | 471001504 | Siemens |  | SENTRON 5SL6 C06 | 5SL6306-7 |  | 2016 |  |  | ТП-1 | Удовлетворительное | СЭСТОП | ЭТОП | Бородин С.А. | СЭСТОП | ЭТОП
55 | Трансформаторная подстанция ТП-1 | РУ-0,4 кВ | ГРЩ1 ППС Панель №9 | Розетка с крышкой J2 | 471001504 | Siemens |  | SCHUKO 16A c крышкой | 5TE6801 |  | 2016 |  |  | ТП-1 | Удовлетворительное | СЭСТОП | ЭТОП | Бородин С.А. | СЭСТОП | ЭТОП
56 | Трансформаторная подстанция ТП-1 | РУ-0,4 кВ | ГРЩ1 ППС Панель №9 | Выключатель автоматический QF3,28 | 471001504 | Siemens |  | SENTRON 5SL6 C10 | 5SL6110-7 |  | 2016 |  |  | ТП-1 | Удовлетворительное | СЭСТОП | ЭТОП | Бородин С.А. | СЭСТОП | ЭТОП
57 | Трансформаторная подстанция ТП-1 | РУ-0,4 кВ | ГРЩ1 ППС Панель №9 | Выключатель автоматический QF3,29 | 471001504 | Siemens |  | SENTRON 5SL6 C10 | 5SL6110-7 |  | 2016 |  |  | ТП-1 | Удовлетворительное | СЭСТОП | ЭТОП | Бородин С.А. | СЭСТОП | ЭТОП
58 | Трансформаторная подстанция ТП-1 | РУ-0,4 кВ | ГРЩ1 ППС Панель №9 | Выключатель автоматический QF3,30 | 471001504 | Siemens |  | SENTRON 5SL6 C10 | 5SL6110-7 |  | 2016 |  |  | ТП-1 | Удовлетворительное | СЭСТОП | ЭТОП | Бородин С.А. | СЭСТОП | ЭТОП
59 | Трансформаторная подстанция ТП-1 | РУ-0,4 кВ | ГРЩ1 ППС Панель №9 | Разъединитель QS2 | 471001504 | Siemens |  |  |  |  | 2016 |  |  | ТП-1 | Удовлетворительное | СЭСТОП | ЭТОП | Бородин С.А. | СЭСТОП | ЭТОП
60 | Трансформаторная подстанция ТП-1 | РУ-0,4 кВ | ГРЩ1 ППС Панель №10 | Выключатель компактный силовой QF3,2 | 471001504 | Siemens |  | SENTRON 3VA1 160S |  |  | 2016 |  |  | ТП-1 | Удовлетворительное | СЭСТОП | ЭТОП | Бородин С.А. | СЭСТОП | ЭТОП
61 | Трансформаторная подстанция ТП-1 | РУ-0,4 кВ | ГРЩ1 ППС Панель №10 | Выключатель компактный силовой QF3,3 | 471001504 | Siemens |  | SENTRON 3VA1 160S |  |  | 2016 |  |  | ТП-1 | Удовлетворительное | СЭСТОП | ЭТОП | Бородин С.А. | СЭСТОП | ЭТОП
62 | Трансформаторная подстанция ТП-1 | РУ-0,4 кВ | ГРЩ1 ППС Панель №10 | Выключатель компактный силовой QF3,4 | 471001504 | Siemens |  | SENTRON 3VA1 160S |  |  | 2016 |  |  | ТП-1 | Удовлетворительное | СЭСТОП | ЭТОП | Бородин С.А. | СЭСТОП | ЭТОП
63 | Трансформаторная подстанция ТП-1 | РУ-0,4 кВ | ГРЩ1 ППС Панель №10 | Выключатель компактный силовой QF3,5 | 471001504 | Siemens |  | SENTRON 3VA1 160S |  |  | 2016 |  |  | ТП-1 | Удовлетворительное | СЭСТОП | ЭТОП | Бородин С.А. | СЭСТОП | ЭТОП
64 | Трансформаторная подстанция ТП-1 | РУ-0,4 кВ | ГРЩ1 ППС Панель №10 | Выключатель компактный силовой QF3,6 | 471001504 | Siemens |  | SENTRON 3VA1 160S |  |  | 2016 |  |  | ТП-1 | Удовлетворительное | СЭСТОП | ЭТОП | Бородин С.А. | СЭСТОП | ЭТОП
65 | Трансформаторная подстанция ТП-1 | РУ-0,4 кВ | ГРЩ1 ППС Панель №10 | Выключатель компактный силовой QF3,21 | 471001504 | Siemens |  | SENTRON 3VA1 160S |  |  | 2016 |  |  | ТП-1 | Удовлетворительное | СЭСТОП | ЭТОП | Бородин С.А. | СЭСТОП | ЭТОП
66 | Трансформаторная подстанция ТП-1 | РУ-0,4 кВ | ГРЩ1 ППС Панель №10 | Выключатель компактный силовой QF3,22 | 471001504 | Siemens |  | SENTRON 3VA1 160S |  |  | 2016 |  |  | ТП-1 | Удовлетворительное | СЭСТОП | ЭТОП | Бородин С.А. | СЭСТОП | ЭТОП
67 | Трансформаторная подстанция ТП-1 | РУ-0,4 кВ | ГРЩ1 ППС Панель №10 | Выключатель компактный силовой QF3,24 | 471001504 | Siemens |  | SENTRON 3VA1 160S |  |  | 2016 |  |  | ТП-1 | Удовлетворительное | СЭСТОП | ЭТОП | Бородин С.А. | СЭСТОП | ЭТОП
68 | Трансформаторная подстанция ТП-1 | РУ-0,4 кВ | ГРЩ1 ППС Панель №10 | Выключатель компактный силовой QF3,25 | 471001504 | Siemens |  | SENTRON 3VA1 160S |  |  | 2016 |  |  | ТП-1 | Удовлетворительное | СЭСТОП | ЭТОП | Бородин С.А. | СЭСТОП | ЭТОП
69 | Трансформаторная подстанция ТП-1 | РУ-0,4 кВ | ГРЩ1 ППС Панель №10 | Выключатель компактный силовой QF3,18 | 471001504 | Siemens |  | SENTRON 3VA1 160S |  |  | 2016 |  |  | ТП-1 | Удовлетворительное | СЭСТОП | ЭТОП | Бородин С.А. | СЭСТОП | ЭТОП
70 | Трансформаторная подстанция ТП-1 | РУ-0,4 кВ | ГРЩ1 ППС Панель №10 | Выключатель компактный силовой QF3,19 | 471001504 | Siemens |  | SENTRON 3VA1 160S |  |  | 2016 |  |  | ТП-1 | Удовлетворительное | СЭСТОП | ЭТОП | Бородин С.А. | СЭСТОП | ЭТОП
71 | Трансформаторная подстанция ТП-1 | РУ-0,4 кВ | ГРЩ1 ППС Панель №10 | Выключатель компактный силовой QF3,12 | 471001504 | Siemens |  | SENTRON 3VA1 160S |  |  | 2016 |  |  | ТП-1 | Удовлетворительное | СЭСТОП | ЭТОП | Бородин С.А. | СЭСТОП | ЭТОП
72 | Трансформаторная подстанция ТП-1 | РУ-0,4 кВ | ГРЩ1 ППС Панель №10 | Выключатель компактный силовой QF3,13 | 471001504 | Siemens |  | SENTRON 3VA1 160S |  |  | 2016 |  |  | ТП-1 | Удовлетворительное | СЭСТОП | ЭТОП | Бородин С.А. | СЭСТОП | ЭТОП
73 | Трансформаторная подстанция ТП-1 | РУ-0,4 кВ | ГРЩ1 ППС Панель №10 | Выключатель компактный силовой QF3,14 | 471001504 | Siemens |  | SENTRON 3VA1 160S |  |  | 2016 |  |  | ТП-1 | Удовлетворительное | СЭСТОП | ЭТОП | Бородин С.А. | СЭСТОП | ЭТОП
74 | Трансформаторная подстанция ТП-1 | РУ-0,4 кВ | ГРЩ1 ППС Панель №10 | Выключатель компактный силовой QF3,15 | 471001504 | Siemens |  | SENTRON 3VA1 160S |  |  | 2016 |  |  | ТП-1 | Удовлетворительное | СЭСТОП | ЭТОП | Бородин С.А. | СЭСТОП | ЭТОП
75 | Трансформаторная подстанция ТП-1 | РУ-0,4 кВ | ГРЩ1 ППС Панель №10 | Выключатель компактный силовой QF3,16 | 471001504 | Siemens |  | SENTRON 3VA1 160S |  |  | 2016 |  |  | ТП-1 | Удовлетворительное | СЭСТОП | ЭТОП | Бородин С.А. | СЭСТОП | ЭТОП
76 | Трансформаторная подстанция ТП-1 | РУ-0,4 кВ | ГРЩ1 ППС Панель №11 | Выключатель автоматический SF22 | 471001504 | Siemens |  | SENTRON 5SL6 C06 | 5SL6306-7 |  | 2016 |  |  | ТП-1 | Удовлетворительное | СЭСТОП | ЭТОП | Бородин С.А. | СЭСТОП | ЭТОП
77 | Трансформаторная подстанция ТП-1 | РУ-0,4 кВ | ГРЩ1 ППС Панель №12 | Выключатель компактный силовой QF3,10 | 471001504 | Siemens |  | SENTRON 3VA1 160S |  |  | 2016 |  |  | ТП-1 | Удовлетворительное | СЭСТОП | ЭТОП | Бородин С.А. | СЭСТОП | ЭТОП
78 | Трансформаторная подстанция ТП-1 | РУ-0,4 кВ | ГРЩ1 ППС Панель №12 | Выключатель компактный силовой QF3,11 | 471001504 | Siemens |  | SENTRON 3VA1 160S |  |  | 2016 |  |  | ТП-1 | Удовлетворительное | СЭСТОП | ЭТОП | Бородин С.А. | СЭСТОП | ЭТОП
79 | Трансформаторная подстанция ТП-1 | РУ-0,4 кВ | ГРЩ1 ППС Панель №12 | Выключатель компактный силовой QF3,17 | 471001504 | Siemens |  | SENTRON 3VA1 160S |  |  | 2016 |  |  | ТП-1 | Удовлетворительное | СЭСТОП | ЭТОП | Бородин С.А. | СЭСТОП | ЭТОП
80 | Трансформаторная подстанция ТП-1 | РУ-0,4 кВ | ГРЩ1 ППС Панель №12 | Выключатель компактный силовой QF3,27 | 471001504 | Siemens |  | SENTRON 3VA1 160S |  |  | 2016 |  |  | ТП-1 | Удовлетворительное | СЭСТОП | ЭТОП | Бородин С.А. | СЭСТОП | ЭТОП
81 | Трансформаторная подстанция ТП-1 | РУ-0,4 кВ | ГРЩ1 ППС Панель №12 | Выключатель компактный силовой QF3,26 | 471001504 | Siemens |  | SENTRON 3VA1 160S |  |  | 2016 |  |  | ТП-1 | Удовлетворительное | СЭСТОП | ЭТОП | Бородин С.А. | СЭСТОП | ЭТОП
82 | Трансформаторная подстанция ТП-1 | РУ-0,4 кВ | ГРЩ1 ППС Панель №12 | Выключатель компактный силовой QF3,23 | 471001504 | Siemens |  | SENTRON 3VA1 160S |  |  | 2016 |  |  | ТП-1 | Удовлетворительное | СЭСТОП | ЭТОП | Бородин С.А. | СЭСТОП | ЭТОП
83 | Трансформаторная подстанция ТП-1 | РУ-0,4 кВ | ГРЩ1 ППС Панель №12 | Выключатель компактный силовой QF3,20 | 471001504 | Siemens |  | SENTRON 3VA1 160S |  |  | 2016 |  |  | ТП-1 | Удовлетворительное | СЭСТОП | ЭТОП | Бородин С.А. | СЭСТОП | ЭТОП
84 | Трансформаторная подстанция ТП-1 | РУ-0,4 кВ | ГРЩ1 ППС Панель №12 | Выключатель компактный силовой QF3,1 | 471001504 | Siemens |  | SENTRON 3VA1 160S |  |  | 2016 |  |  | ТП-1 | Удовлетворительное | СЭСТОП | ЭТОП | Бородин С.А. | СЭСТОП | ЭТОП
85 | Трансформаторная подстанция ТП-1 | РУ-0,4 кВ | ГРЩ1 ППС Панель №12 | Выключатель компактный силовой QF3,7 | 471001504 | Siemens |  | SENTRON 3VA1 160S |  |  | 2016 |  |  | ТП-1 | Удовлетворительное | СЭСТОП | ЭТОП | Бородин С.А. | СЭСТОП | ЭТОП
86 | Трансформаторная подстанция ТП-1 | РУ-0,4 кВ | ГРЩ1 ППС Панель №12 | Выключатель компактный силовой QF3,8 | 471001504 | Siemens |  | SENTRON 3VA1 160S |  |  | 2016 |  |  | ТП-1 | Удовлетворительное | СЭСТОП | ЭТОП | Бородин С.А. | СЭСТОП | ЭТОП
87 | Трансформаторная подстанция ТП-1 | РУ-0,4 кВ | ГРЩ1 ППС Панель №12 | Выключатель компактный силовой QF3,9 | 471001504 | Siemens |  | SENTRON 3VA1 160S |  |  | 2016 |  |  | ТП-1 | Удовлетворительное | СЭСТОП | ЭТОП | Бородин С.А. | СЭСТОП | ЭТОП
88 | Трансформаторная подстанция ТП-1 | РУ-0,4 кВ | Комплектная конденсаторная установка ККУ 1.1 | Выключатель компактный силовой QF1 | 471001504 | Siemens |  | SENTRON 3VT4 |  |  | 2016 |  |  | ТП-1 | Удовлетворительное | СЭСТОП | ЭТОП | Бородин С.А. | СЭСТОП | ЭТОП
89 | Трансформаторная подстанция ТП-1 | РУ-0,4 кВ | Комплектная конденсаторная установка ККУ 1.1 | Выключатель автоматический QF2 | 471001504 | Siemens |  | SENTRON 5SP43 C100 |  |  | 2016 |  |  | ТП-1 | Удовлетворительное | СЭСТОП | ЭТОП | Бородин С.А. | СЭСТОП | ЭТОП
90 | Трансформаторная подстанция ТП-1 | РУ-0,4 кВ | Комплектная конденсаторная установка ККУ 1.1 | Выключатель автоматический QF3 | 471001504 | Siemens |  | SENTRON 5SP43 C100 |  |  | 2016 |  |  | ТП-1 | Удовлетворительное | СЭСТОП | ЭТОП | Бородин С.А. | СЭСТОП | ЭТОП
91 | Трансформаторная подстанция ТП-1 | РУ-0,4 кВ | Комплектная конденсаторная установка ККУ 1.1 | Выключатель автоматический QF4 | 471001504 | Siemens |  | SENTRON 5SP43 C100 |  |  | 2016 |  |  | ТП-1 | Удовлетворительное | СЭСТОП | ЭТОП | Бородин С.А. | СЭСТОП | ЭТОП
92 | Трансформаторная подстанция ТП-1 | РУ-0,4 кВ | Комплектная конденсаторная установка ККУ 1.1 | Выключатель автоматический QF5 | 471001504 | Siemens |  | SENTRON 5SP43 C100 |  |  | 2016 |  |  | ТП-1 | Удовлетворительное | СЭСТОП | ЭТОП | Бородин С.А. | СЭСТОП | ЭТОП
93 | Трансформаторная подстанция ТП-1 | РУ-0,4 кВ | Комплектная конденсаторная установка ККУ 1.1 | Выключатель автоматический QF6 | 471001504 | Siemens |  | SENTRON 5SP43 C100 |  |  | 2016 |  |  | ТП-1 | Удовлетворительное | СЭСТОП | ЭТОП | Бородин С.А. | СЭСТОП | ЭТОП
94 | Трансформаторная подстанция ТП-1 | РУ-0,4 кВ | Комплектная конденсаторная установка ККУ 1.1 | Выключатель автоматический QF7 | 471001504 | Siemens |  | SENTRON 5SP43 C100 |  |  | 2016 |  |  | ТП-1 | Удовлетворительное | СЭСТОП | ЭТОП | Бородин С.А. | СЭСТОП | ЭТОП
95 | Трансформаторная подстанция ТП-1 | РУ-0,4 кВ | Комплектная конденсаторная установка ККУ 1.1 | Выключатель автоматический QF8 | 471001504 | Siemens |  | SENTRON 5SP43 C100 |  |  | 2016 |  |  | ТП-1 | Удовлетворительное | СЭСТОП | ЭТОП | Бородин С.А. | СЭСТОП | ЭТОП
96 | Трансформаторная подстанция ТП-1 | РУ-0,4 кВ | Комплектная конденсаторная установка ККУ 1.1 | Контактор силовой КМ1 | 471001504 | ООО "ЭМЗ"ЭТАЛ" |  | ПМЛ-4160ДМК С*4Б |  |  | 2016 |  |  | ТП-1 | Удовлетворительное | СЭСТОП | ЭТОП | Бородин С.А. | СЭСТОП | ЭТОП
97 | Трансформаторная подстанция ТП-1 | РУ-0,4 кВ | Комплектная конденсаторная установка ККУ 1.1 | Контактор силовой КМ2 | 471001504 | ООО "ЭМЗ"ЭТАЛ" |  | ПМЛ-4160ДМК С*4Б |  |  | 2016 |  |  | ТП-1 | Удовлетворительное | СЭСТОП | ЭТОП | Бородин С.А. | СЭСТОП | ЭТОП
98 | Трансформаторная подстанция ТП-1 | РУ-0,4 кВ | Комплектная конденсаторная установка ККУ 1.1 | Контактор силовой КМ3 | 471001504 | ООО "ЭМЗ"ЭТАЛ" |  | ПМЛ-4160ДМК С*4Б |  |  | 2016 |  |  | ТП-1 | Удовлетворительное | СЭСТОП | ЭТОП | Бородин С.А. | СЭСТОП | ЭТОП
99 | Трансформаторная подстанция ТП-1 | РУ-0,4 кВ | Комплектная конденсаторная установка ККУ 1.1 | Контактор силовой КМ4 | 471001504 | ООО "ЭМЗ"ЭТАЛ" |  | ПМЛ-4160ДМК С*4Б |  |  | 2016 |  |  | ТП-1 | Удовлетворительное | СЭСТОП | ЭТОП | Бородин С.А. | СЭСТОП | ЭТОП
100 | Трансформаторная подстанция ТП-1 | РУ-0,4 кВ | Комплектная конденсаторная установка ККУ 1.1 | Контактор силовой КМ5 | 471001504 | ООО "ЭМЗ"ЭТАЛ" |  | ПМЛ-4160ДМК С*4Б |  |  | 2016 |  |  | ТП-1 | Удовлетворительное | СЭСТОП | ЭТОП | Бородин С.А. | СЭСТОП | ЭТОП
101 | Трансформаторная подстанция ТП-1 | РУ-0,4 кВ | Комплектная конденсаторная установка ККУ 1.1 | Контактор силовой КМ6 | 471001504 | ООО "ЭМЗ"ЭТАЛ" |  | ПМЛ-4160ДМК С*4Б |  |  | 2016 |  |  | ТП-1 | Удовлетворительное | СЭСТОП | ЭТОП | Бородин С.А. | СЭСТОП | ЭТОП
102 | Трансформаторная подстанция ТП-1 | РУ-0,4 кВ | Комплектная конденсаторная установка ККУ 1.1 | Контактор силовой КМ7 | 471001504 | ООО "ЭМЗ"ЭТАЛ" |  | ПМЛ-4160ДМК С*4Б |  |  | 2016 |  |  | ТП-1 | Удовлетворительное | СЭСТОП | ЭТОП | Бородин С.А. | СЭСТОП | ЭТОП
103 | Трансформаторная подстанция ТП-1 | РУ-0,4 кВ | Комплектная конденсаторная установка ККУ 1.1 | Конденсатор | 471001504 | RTR energia |  | MA/C/CE/TER 50kVr 400V |  |  | 2016 |  |  | ТП-1 | Удовлетворительное | СЭСТОП | ЭТОП | Бородин С.А. | СЭСТОП | ЭТОП
104 | Трансформаторная подстанция ТП-1 | РУ-0,4 кВ | Комплектная конденсаторная установка ККУ 1.1 | Конденсатор | 471001504 | RTR energia |  | MA/C/CE/TER 50kVr 400V |  |  | 2016 |  |  | ТП-1 | Удовлетворительное | СЭСТОП | ЭТОП | Бородин С.А. | СЭСТОП | ЭТОП
105 | Трансформаторная подстанция ТП-1 | РУ-0,4 кВ | Комплектная конденсаторная установка ККУ 1.1 | Конденсатор | 471001504 | RTR energia |  | MA/C/CE/TER 50kVr 400V |  |  | 2016 |  |  | ТП-1 | Удовлетворительное | СЭСТОП | ЭТОП | Бородин С.А. | СЭСТОП | ЭТОП
106 | Трансформаторная подстанция ТП-1 | РУ-0,4 кВ | Комплектная конденсаторная установка ККУ 1.1 | Конденсатор | 471001504 | RTR energia |  | MA/C/CE/TER 50kVr 400V |  |  | 2016 |  |  | ТП-1 | Удовлетворительное | СЭСТОП | ЭТОП | Бородин С.А. | СЭСТОП | ЭТОП
107 | Трансформаторная подстанция ТП-1 | РУ-0,4 кВ | Комплектная конденсаторная установка ККУ 1.1 | Конденсатор | 471001504 | RTR energia |  | MA/C/CE/TER 50kVr 400V |  |  | 2016 |  |  | ТП-1 | Удовлетворительное | СЭСТОП | ЭТОП | Бородин С.А. | СЭСТОП | ЭТОП
108 | Трансформаторная подстанция ТП-1 | РУ-0,4 кВ | Комплектная конденсаторная установка ККУ 1.1 | Конденсатор | 471001504 | RTR energia |  | MA/C/CE/TER 50kVr 400V |  |  | 2016 |  |  | ТП-1 | Удовлетворительное | СЭСТОП | ЭТОП | Бородин С.А. | СЭСТОП | ЭТОП
109 | Трансформаторная подстанция ТП-1 | РУ-0,4 кВ | Комплектная конденсаторная установка ККУ 1.1 | Конденсатор | 471001504 | RTR energia |  | MA/C/CE/TER 50kVr 400V |  |  | 2016 |  |  | ТП-1 | Удовлетворительное | СЭСТОП | ЭТОП | Бородин С.А. | СЭСТОП | ЭТОП
110 | Трансформаторная подстанция ТП-1 | РУ-0,4 кВ | Комплектная конденсаторная установка ККУ 1.2 | Выключатель компактный силовой QF1 | 471001504 | Siemens |  | SENTRON 3VT4 |  |  | 2016 |  |  | ТП-1 | Удовлетворительное | СЭСТОП | ЭТОП | Бородин С.А. | СЭСТОП | ЭТОП
111 | Трансформаторная подстанция ТП-1 | РУ-0,4 кВ | Комплектная конденсаторная установка ККУ 1.2 | Выключатель автоматический QF2 | 471001504 | Siemens |  | SENTRON 5SP43 C100 |  |  | 2016 |  |  | ТП-1 | Удовлетворительное | СЭСТОП | ЭТОП | Бородин С.А. | СЭСТОП | ЭТОП
112 | Трансформаторная подстанция ТП-1 | РУ-0,4 кВ | Комплектная конденсаторная установка ККУ 1.2 | Выключатель автоматический QF3 | 471001504 | Siemens |  | SENTRON 5SP43 C100 |  |  | 2016 |  |  | ТП-1 | Удовлетворительное | СЭСТОП | ЭТОП | Бородин С.А. | СЭСТОП | ЭТОП
113 | Трансформаторная подстанция ТП-1 | РУ-0,4 кВ | Комплектная конденсаторная установка ККУ 1.2 | Выключатель автоматический QF4 | 471001504 | Siemens |  | SENTRON 5SP43 C100 |  |  | 2016 |  |  | ТП-1 | Удовлетворительное | СЭСТОП | ЭТОП | Бородин С.А. | СЭСТОП | ЭТОП
114 | Трансформаторная подстанция ТП-1 | РУ-0,4 кВ | Комплектная конденсаторная установка ККУ 1.2 | Выключатель автоматический QF5 | 471001504 | Siemens |  | SENTRON 5SP43 C100 |  |  | 2016 |  |  | ТП-1 | Удовлетворительное | СЭСТОП | ЭТОП | Бородин С.А. | СЭСТОП | ЭТОП
115 | Трансформаторная подстанция ТП-1 | РУ-0,4 кВ | Комплектная конденсаторная установка ККУ 1.2 | Выключатель автоматический QF6 | 471001504 | Siemens |  | SENTRON 5SP43 C100 |  |  | 2016 |  |  | ТП-1 | Удовлетворительное | СЭСТОП | ЭТОП | Бородин С.А. | СЭСТОП | ЭТОП
116 | Трансформаторная подстанция ТП-1 | РУ-0,4 кВ | Комплектная конденсаторная установка ККУ 1.2 | Выключатель автоматический QF7 | 471001504 | Siemens |  | SENTRON 5SP43 C100 |  |  | 2016 |  |  | ТП-1 | Удовлетворительное | СЭСТОП | ЭТОП | Бородин С.А. | СЭСТОП | ЭТОП
117 | Трансформаторная подстанция ТП-1 | РУ-0,4 кВ | Комплектная конденсаторная установка ККУ 1.2 | Выключатель автоматический QF8 | 471001504 | Siemens |  | SENTRON 5SP43 C100 |  |  | 2016 |  |  | ТП-1 | Удовлетворительное | СЭСТОП | ЭТОП | Бородин С.А. | СЭСТОП | ЭТОП
118 | Трансформаторная подстанция ТП-1 | РУ-0,4 кВ | Комплектная конденсаторная установка ККУ 1.2 | Выключатель автоматический QF9 | 471001504 | Siemens |  | SENTRON 5SP43 C100 |  |  | 2016 |  |  | ТП-1 | Удовлетворительное | СЭСТОП | ЭТОП | Бородин С.А. | СЭСТОП | ЭТОП
119 | Трансформаторная подстанция ТП-1 | РУ-0,4 кВ | Комплектная конденсаторная установка ККУ 1.2 | Выключатель автоматический QF10 | 471001504 | Siemens |  | SENTRON 5SP43 C100 |  |  | 2016 |  |  | ТП-1 | Удовлетворительное | СЭСТОП | ЭТОП | Бородин С.А. | СЭСТОП | ЭТОП
120 | Трансформаторная подстанция ТП-1 | РУ-0,4 кВ | Комплектная конденсаторная установка ККУ 1.2 | Выключатель автоматический QF11 | 471001504 | Siemens |  | SENTRON 5SP43 C100 |  |  | 2016 |  |  | ТП-1 | Удовлетворительное | СЭСТОП | ЭТОП | Бородин С.А. | СЭСТОП | ЭТОП
121 | Трансформаторная подстанция ТП-1 | РУ-0,4 кВ | Комплектная конденсаторная установка ККУ 1.2 | Контактор силовой КМ1 | 471001504 | ООО "ЭМЗ"ЭТАЛ" |  | ПМЛ-4160ДМК С*4Б |  |  | 2016 |  |  | ТП-1 | Удовлетворительное | СЭСТОП | ЭТОП | Бородин С.А. | СЭСТОП | ЭТОП
122 | Трансформаторная подстанция ТП-1 | РУ-0,4 кВ | Комплектная конденсаторная установка ККУ 1.2 | Контактор силовой КМ2 | 471001504 | ООО "ЭМЗ"ЭТАЛ" |  | ПМЛ-4160ДМК С*4Б |  |  | 2016 |  |  | ТП-1 | Удовлетворительное | СЭСТОП | ЭТОП | Бородин С.А. | СЭСТОП | ЭТОП
123 | Трансформаторная подстанция ТП-1 | РУ-0,4 кВ | Комплектная конденсаторная установка ККУ 1.2 | Контактор силовой КМ3 | 471001504 | ООО "ЭМЗ"ЭТАЛ" |  | ПМЛ-4160ДМК С*4Б |  |  | 2016 |  |  | ТП-1 | Удовлетворительное | СЭСТОП | ЭТОП | Бородин С.А. | СЭСТОП | ЭТОП
124 | Трансформаторная подстанция ТП-1 | РУ-0,4 кВ | Комплектная конденсаторная установка ККУ 1.2 | Контактор силовой КМ4 | 471001504 | ООО "ЭМЗ"ЭТАЛ" |  | ПМЛ-4160ДМК С*4Б |  |  | 2016 |  |  | ТП-1 | Удовлетворительное | СЭСТОП | ЭТОП | Бородин С.А. | СЭСТОП | ЭТОП
125 | Трансформаторная подстанция ТП-1 | РУ-0,4 кВ | Комплектная конденсаторная установка ККУ 1.2 | Контактор силовой КМ5 | 471001504 | ООО "ЭМЗ"ЭТАЛ" |  | ПМЛ-4160ДМК С*4Б |  |  | 2016 |  |  | ТП-1 | Удовлетворительное | СЭСТОП | ЭТОП | Бородин С.А. | СЭСТОП | ЭТОП
126 | Трансформаторная подстанция ТП-1 | РУ-0,4 кВ | Комплектная конденсаторная установка ККУ 1.2 | Контактор силовой КМ6 | 471001504 | ООО "ЭМЗ"ЭТАЛ" |  | ПМЛ-4160ДМК С*4Б |  |  | 2016 |  |  | ТП-1 | Удовлетворительное | СЭСТОП | ЭТОП | Бородин С.А. | СЭСТОП | ЭТОП
127 | Трансформаторная подстанция ТП-1 | РУ-0,4 кВ | Комплектная конденсаторная установка ККУ 1.2 | Контактор силовой КМ7 | 471001504 | ООО "ЭМЗ"ЭТАЛ" |  | ПМЛ-4160ДМК С*4Б |  |  | 2016 |  |  | ТП-1 | Удовлетворительное | СЭСТОП | ЭТОП | Бородин С.А. | СЭСТОП | ЭТОП
128 | Трансформаторная подстанция ТП-1 | РУ-0,4 кВ | Комплектная конденсаторная установка ККУ 1.2 | Контактор силовой КМ8 | 471001504 | ООО "ЭМЗ"ЭТАЛ" |  | ПМЛ-4160ДМК С*4Б |  |  | 2016 |  |  | ТП-1 | Удовлетворительное | СЭСТОП | ЭТОП | Бородин С.А. | СЭСТОП | ЭТОП
129 | Трансформаторная подстанция ТП-1 | РУ-0,4 кВ | Комплектная конденсаторная установка ККУ 1.2 | Контактор силовой КМ9 | 471001504 | ООО "ЭМЗ"ЭТАЛ" |  | ПМЛ-4160ДМК С*4Б |  |  | 2016 |  |  | ТП-1 | Удовлетворительное | СЭСТОП | ЭТОП | Бородин С.А. | СЭСТОП | ЭТОП
130 | Трансформаторная подстанция ТП-1 | РУ-0,4 кВ | Комплектная конденсаторная установка ККУ 1.2 | Контактор силовой КМ10 | 471001504 | ООО "ЭМЗ"ЭТАЛ" |  | ПМЛ-4160ДМК С*4Б |  |  | 2016 |  |  | ТП-1 | Удовлетворительное | СЭСТОП | ЭТОП | Бородин С.А. | СЭСТОП | ЭТОП
131 | Трансформаторная подстанция ТП-1 | РУ-0,4 кВ | Комплектная конденсаторная установка ККУ 1.2 | Конденсатор | 471001504 | RTR energia |  | MA/C/CE/TER 50kVr 400V |  |  | 2016 |  |  | ТП-1 | Удовлетворительное | СЭСТОП | ЭТОП | Бородин С.А. | СЭСТОП | ЭТОП
132 | Трансформаторная подстанция ТП-1 | РУ-0,4 кВ | Комплектная конденсаторная установка ККУ 1.2 | Конденсатор | 471001504 | RTR energia |  | MA/C/CE/TER 50kVr 400V |  |  | 2016 |  |  | ТП-1 | Удовлетворительное | СЭСТОП | ЭТОП | Бородин С.А. | СЭСТОП | ЭТОП
133 | Трансформаторная подстанция ТП-1 | РУ-0,4 кВ | Комплектная конденсаторная установка ККУ 1.2 | Конденсатор | 471001504 | RTR energia |  | MA/C/CE/TER 50kVr 400V |  |  | 2016 |  |  | ТП-1 | Удовлетворительное | СЭСТОП | ЭТОП | Бородин С.А. | СЭСТОП | ЭТОП
134 | Трансформаторная подстанция ТП-1 | РУ-0,4 кВ | Комплектная конденсаторная установка ККУ 1.2 | Конденсатор | 471001504 | RTR energia |  | MA/C/CE/TER 50kVr 400V |  |  | 2016 |  |  | ТП-1 | Удовлетворительное | СЭСТОП | ЭТОП | Бородин С.А. | СЭСТОП | ЭТОП
135 | Трансформаторная подстанция ТП-1 | РУ-0,4 кВ | Комплектная конденсаторная установка ККУ 1.2 | Конденсатор | 471001504 | RTR energia |  | MA/C/CE/TER 50kVr 400V |  |  | 2016 |  |  | ТП-1 | Удовлетворительное | СЭСТОП | ЭТОП | Бородин С.А. | СЭСТОП | ЭТОП
136 | Трансформаторная подстанция ТП-1 | РУ-0,4 кВ | Комплектная конденсаторная установка ККУ 1.2 | Конденсатор | 471001504 | RTR energia |  | MA/C/CE/TER 50kVr 400V |  |  | 2016 |  |  | ТП-1 | Удовлетворительное | СЭСТОП | ЭТОП | Бородин С.А. | СЭСТОП | ЭТОП
137 | Трансформаторная подстанция ТП-1 | РУ-0,4 кВ | Комплектная конденсаторная установка ККУ 1.2 | Конденсатор | 471001504 | RTR energia |  | MA/C/CE/TER 50kVr 400V |  |  | 2016 |  |  | ТП-1 | Удовлетворительное | СЭСТОП | ЭТОП | Бородин С.А. | СЭСТОП | ЭТОП
138 | Трансформаторная подстанция ТП-1 | РУ-0,4 кВ | Комплектная конденсаторная установка ККУ 1.2 | Конденсатор | 471001504 | RTR energia |  | MA/C/CE/TER 50kVr 400V |  |  | 2016 |  |  | ТП-1 | Удовлетворительное | СЭСТОП | ЭТОП | Бородин С.А. | СЭСТОП | ЭТОП
139 | Трансформаторная подстанция ТП-1 | РУ-0,4 кВ | Комплектная конденсаторная установка ККУ 1.2 | Конденсатор | 471001504 | RTR energia |  | MA/C/CE/TER 50kVr 400V |  |  | 2016 |  |  | ТП-1 | Удовлетворительное | СЭСТОП | ЭТОП | Бородин С.А. | СЭСТОП | ЭТОП
140 | Трансформаторная подстанция ТП-1 | РУ-0,4 кВ | Комплектная конденсаторная установка ККУ 1.2 | Конденсатор | 471001504 | RTR energia |  | MA/C/CE/TER 50kVr 400V |  |  | 2016 |  |  | ТП-1 | Удовлетворительное | СЭСТОП | ЭТОП | Бородин С.А. | СЭСТОП | ЭТОП
141 | Трансформаторная подстанция ТП-1 | РУ-0,4 кВ | Ящик собственных нужд ЯСН-0,4 кВ | Контактор силовой КМ1 | 471001504 | Schneider Electric |  | EasyPact LC1E65 |  |  | 2016 |  |  | ТП-1 | Удовлетворительное | СЭСТОП | ЭТОП | Бородин С.А. | СЭСТОП | ЭТОП
142 | Трансформаторная подстанция ТП-1 | РУ-0,4 кВ | Ящик собственных нужд ЯСН-0,4 кВ | Контактор силовой КМ2 | 471001504 | Schneider Electric |  | EasyPact LC1E65 |  |  | 2016 |  |  | ТП-1 | Удовлетворительное | СЭСТОП | ЭТОП | Бородин С.А. | СЭСТОП | ЭТОП
143 | Трансформаторная подстанция ТП-1 | РУ-0,4 кВ | Ящик собственных нужд ЯСН-0,4 кВ | Выключатель автоматический QF1 | 471001504 | Schneider Electric |  | Acti9 IK60N C63 |  |  | 2016 |  |  | ТП-1 | Удовлетворительное | СЭСТОП | ЭТОП | Бородин С.А. | СЭСТОП | ЭТОП
144 | Трансформаторная подстанция ТП-1 | РУ-0,4 кВ | Ящик собственных нужд ЯСН-0,4 кВ | Выключатель автоматический QF2 | 471001504 | Schneider Electric |  | Acti9 IK60N C6 |  |  | 2016 |  |  | ТП-1 | Удовлетворительное | СЭСТОП | ЭТОП | Бородин С.А. | СЭСТОП | ЭТОП
145 | Трансформаторная подстанция ТП-1 | РУ-0,4 кВ | Ящик собственных нужд ЯСН-0,4 кВ | Выключатель автоматический QF3 | 471001504 | Schneider Electric |  | Acti9 IK60N C16 |  |  | 2016 |  |  | ТП-1 | Удовлетворительное | СЭСТОП | ЭТОП | Бородин С.А. | СЭСТОП | ЭТОП
146 | Трансформаторная подстанция ТП-1 | РУ-0,4 кВ | Ящик собственных нужд ЯСН-0,4 кВ | Выключатель автоматический QF4 | 471001504 | Schneider Electric |  | Acti9 IK60N C6 |  |  | 2016 |  |  | ТП-1 | Удовлетворительное | СЭСТОП | ЭТОП | Бородин С.А. | СЭСТОП | ЭТОП
147 | Трансформаторная подстанция ТП-1 | РУ-0,4 кВ | Ящик собственных нужд ЯСН-0,4 кВ | Выключатель автоматический QF5 | 471001504 | Schneider Electric |  | Acti9 IK60N C6 |  |  | 2016 |  |  | ТП-1 | Удовлетворительное | СЭСТОП | ЭТОП | Бородин С.А. | СЭСТОП | ЭТОП
148 | Трансформаторная подстанция ТП-1 | РУ-0,4 кВ | Ящик собственных нужд ЯСН-0,4 кВ | Выключатель автоматический QF6 | 471001504 | Schneider Electric |  | Acti9 IK60N C16 |  |  | 2016 |  |  | ТП-1 | Удовлетворительное | СЭСТОП | ЭТОП | Бородин С.А. | СЭСТОП | ЭТОП
149 | Трансформаторная подстанция ТП-1 | РУ-0,4 кВ | Ящик собственных нужд ЯСН-0,4 кВ | Выключатель автоматический QF7 | 471001504 | Schneider Electric |  | Acti9 IK60N C16 |  |  | 2016 |  |  | ТП-1 | Удовлетворительное | СЭСТОП | ЭТОП | Бородин С.А. | СЭСТОП | ЭТОП
150 | Трансформаторная подстанция ТП-1 | РУ-0,4 кВ | Ящик собственных нужд ЯСН-0,4 кВ | Выключатель автоматический QF8 | 471001504 | Schneider Electric |  | Acti9 IK60N C6 |  |  | 2016 |  |  | ТП-1 | Удовлетворительное | СЭСТОП | ЭТОП | Бородин С.А. | СЭСТОП | ЭТОП
151 | Трансформаторная подстанция ТП-1 | РУ-0,4 кВ | Ящик собственных нужд ЯСН-0,4 кВ | Выключатель автоматический QF9 | 471001504 | Schneider Electric |  | Acti9 IK60N C6 |  |  | 2016 |  |  | ТП-1 | Удовлетворительное | СЭСТОП | ЭТОП | Бородин С.А. | СЭСТОП | ЭТОП
152 | Трансформаторная подстанция ТП-1 | РУ-0,4 кВ | Ящик собственных нужд ЯСН-0,4 кВ | Выключатель автоматический QF9 | 471001504 | Schneider Electric |  | Acti9 IK60N C16 |  |  | 2016 |  |  | ТП-1 | Удовлетворительное | СЭСТОП | ЭТОП | Бородин С.А. | СЭСТОП | ЭТОП
153 | Трансформаторная подстанция ТП-1 | РУ-0,4 кВ | Ящик собственных нужд ЯСН-0,4 кВ | Выключатель автоматический SF1 | 471001504 | Schneider Electric |  | Acti9 IK60N C6 |  |  | 2016 |  |  | ТП-1 | Удовлетворительное | СЭСТОП | ЭТОП | Бородин С.А. | СЭСТОП | ЭТОП
154 | Трансформаторная подстанция ТП-1 | РУ-0,4 кВ | Ящик собственных нужд ЯСН-0,4 кВ | Выключатель автоматический SF2 | 471001504 | Schneider Electric |  | Acti9 IK60N C6 |  |  | 2016 |  |  | ТП-1 | Удовлетворительное | СЭСТОП | ЭТОП | Бородин С.А. | СЭСТОП | ЭТОП
155 | Трансформаторная подстанция ТП-1 | РУ-0,4 кВ | Магистральный щит гарантированного питания 1.1МГП2 | Разъединитель QS | 471001504 | Siemens |  |  |  |  | 2016 |  |  | ТП-1 | Удовлетворительное | СЭСТОП | ЭТОП | Бородин С.А. | СЭСТОП | ЭТОП
156 | Трансформаторная подстанция ТП-1 | РУ-0,4 кВ | Магистральный щит гарантированного питания 1.1МГП2 | Выключатель компактный силовой QF0 | 471001504 | Siemens |  | SENTRON 3VА2 400M |  |  | 2016 |  |  | ТП-1 | Удовлетворительное | СЭСТОП | ЭТОП | Бородин С.А. | СЭСТОП | ЭТОП
157 | Трансформаторная подстанция ТП-1 | РУ-0,4 кВ | Магистральный щит гарантированного питания 1.1МГП2 | Выключатель компактный силовой QF1 | 471001504 | Siemens |  | SENTRON 3VА1 160N |  |  | 2016 |  |  | ТП-1 | Удовлетворительное | СЭСТОП | ЭТОП | Бородин С.А. | СЭСТОП | ЭТОП
158 | Трансформаторная подстанция ТП-1 | РУ-0,4 кВ | Магистральный щит гарантированного питания 1.1МГП2 | Выключатель компактный силовой QF2 | 471001504 | Siemens |  | SENTRON 3VА1 160N |  |  | 2016 |  |  | ТП-1 | Удовлетворительное | СЭСТОП | ЭТОП | Бородин С.А. | СЭСТОП | ЭТОП
159 | Трансформаторная подстанция ТП-1 | РУ-0,4 кВ | Магистральный щит гарантированного питания 1.1МГП2 | Выключатель компактный силовой QF3 | 471001504 | Siemens |  | SENTRON 3VА1 160N |  |  | 2016 |  |  | ТП-1 | Удовлетворительное | СЭСТОП | ЭТОП | Бородин С.А. | СЭСТОП | ЭТОП
160 | Трансформаторная подстанция ТП-1 | РУ-0,4 кВ | Магистральный щит гарантированного питания 1.1МГП2 | Выключатель компактный силовой QF4 | 471001504 | Siemens |  | SENTRON 3VА1 160N |  |  | 2016 |  |  | ТП-1 | Удовлетворительное | СЭСТОП | ЭТОП | Бородин С.А. | СЭСТОП | ЭТОП
161 | Трансформаторная подстанция ТП-1 | РУ-0,4 кВ | Магистральный щит гарантированного питания 1.1МГП2 | Выключатель компактный силовой QF5 | 471001504 | Siemens |  | SENTRON 3VА1 160N |  |  | 2016 |  |  | ТП-1 | Удовлетворительное | СЭСТОП | ЭТОП | Бородин С.А. | СЭСТОП | ЭТОП
162 | Трансформаторная подстанция ТП-1 | РУ-0,4 кВ | Магистральный щит гарантированного питания 1.1МГП2 | Выключатель компактный силовой QF6 | 471001504 | Siemens |  | SENTRON 3VА1 160N |  |  | 2016 |  |  | ТП-1 | Удовлетворительное | СЭСТОП | ЭТОП | Бородин С.А. | СЭСТОП | ЭТОП
163 | Трансформаторная подстанция ТП-1 | РУ-0,4 кВ | Магистральный щит гарантированного питания 1.1МГП2 | Выключатель компактный силовой QF7 | 471001504 | Siemens |  | SENTRON 3VА1 160N |  |  | 2016 |  |  | ТП-1 | Удовлетворительное | СЭСТОП | ЭТОП | Бородин С.А. | СЭСТОП | ЭТОП
164 | Трансформаторная подстанция ТП-1 | РУ-0,4 кВ | Магистральный щит гарантированного питания 1.1МГП2 | Выключатель компактный силовой QF8 | 471001504 | Siemens |  | SENTRON 3VА1 160N |  |  | 2016 |  |  | ТП-1 | Удовлетворительное | СЭСТОП | ЭТОП | Бородин С.А. | СЭСТОП | ЭТОП
165 | Трансформаторная подстанция ТП-1 | РУ-0,4 кВ | Магистральный щит гарантированного питания 1.1МГП2 | Выключатель компактный силовой QF9 | 471001504 | Siemens |  | SENTRON 3VА1 160N |  |  | 2016 |  |  | ТП-1 | Удовлетворительное | СЭСТОП | ЭТОП | Бородин С.А. | СЭСТОП | ЭТОП
166 | Трансформаторная подстанция ТП-1 | РУ-0,4 кВ | Магистральный щит гарантированного питания 1.1МГП2 | Выключатель компактный силовой QF10 | 471001504 | Siemens |  | SENTRON 3VА1 160N |  |  | 2016 |  |  | ТП-1 | Удовлетворительное | СЭСТОП | ЭТОП | Бородин С.А. | СЭСТОП | ЭТОП
167 | Трансформаторная подстанция ТП-1 | РУ-0,4 кВ | Магистральный щит гарантированного питания 1.1МГП2 | Выключатель компактный силовой QF11 | 471001504 | Siemens |  | SENTRON 3VА1 160N |  |  | 2016 |  |  | ТП-1 | Удовлетворительное | СЭСТОП | ЭТОП | Бородин С.А. | СЭСТОП | ЭТОП
168 | Трансформаторная подстанция ТП-1 | РУ-0,4 кВ | Магистральный щит гарантированного питания 1.1МГП2 | Выключатель компактный силовой QF12 | 471001504 | Siemens |  | SENTRON 3VА1 160N |  |  | 2016 |  |  | ТП-1 | Удовлетворительное | СЭСТОП | ЭТОП | Бородин С.А. | СЭСТОП | ЭТОП
169 | Трансформаторная подстанция ТП-1 | РУ-0,4 кВ | Щит гарантированного питания 1.1ЩГП3 | Выключатель автоматический QF0 | 471001504 | Siemens |  | SENTRON 5SL6 C50 | 5SL6350-7 |  | 2016 |  |  | ТП-1 | Удовлетворительное | СЭСТОП | ЭТОП | Бородин С.А. | СЭСТОП | ЭТОП
170 | Трансформаторная подстанция ТП-1 | РУ-0,4 кВ | Щит гарантированного питания 1.1ЩГП3 | Выключатель автоматический QF1 | 471001504 | Siemens |  | SENTRON 5SL6 C10 | 5SL6110-7 |  | 2016 |  |  | ТП-1 | Удовлетворительное | СЭСТОП | ЭТОП | Бородин С.А. | СЭСТОП | ЭТОП
171 | Трансформаторная подстанция ТП-1 | РУ-0,4 кВ | Щит гарантированного питания 1.1ЩГП3 | Выключатель автоматический QF2 | 471001504 | Siemens |  | SENTRON 5SL6 C10 | 5SL6110-7 |  | 2016 |  |  | ТП-1 | Удовлетворительное | СЭСТОП | ЭТОП | Бородин С.А. | СЭСТОП | ЭТОП
172 | Трансформаторная подстанция ТП-1 | РУ-0,4 кВ | Щит гарантированного питания 1.1ЩГП3 | Выключатель автоматический QF3 | 471001504 | Siemens |  | SENTRON 5SL6 C16 | 5SL6316-7 |  | 2016 |  |  | ТП-1 | Удовлетворительное | СЭСТОП | ЭТОП | Бородин С.А. | СЭСТОП | ЭТОП
173 | Трансформаторная подстанция ТП-1 | РУ-0,4 кВ | Щит гарантированного питания 1.1ЩГП3 | Выключатель автоматический QF4 | 471001504 | Siemens |  | SENTRON 5SL6 C16 | 5SL6316-7 |  | 2016 |  |  | ТП-1 | Удовлетворительное | СЭСТОП | ЭТОП | Бородин С.А. | СЭСТОП | ЭТОП
174 | Трансформаторная подстанция ТП-1 | РУ-0,4 кВ | Щит гарантированного питания 1.1ЩГП3 | Выключатель автоматический QF5 | 471001504 | Siemens |  | SENTRON 5SL6 C16 | 5SL6316-7 |  | 2016 |  |  | ТП-1 | Удовлетворительное | СЭСТОП | ЭТОП | Бородин С.А. | СЭСТОП | ЭТОП
175 | Трансформаторная подстанция ТП-1 | РУ-0,4 кВ | Щит гарантированного питания 1.1ЩГП3 | Выключатель автоматический QF6 | 471001504 | Siemens |  | SENTRON 5SL6 C16 | 5SL6316-7 |  | 2016 |  |  | ТП-1 | Удовлетворительное | СЭСТОП | ЭТОП | Бородин С.А. | СЭСТОП | ЭТОП
176 | Трансформаторная подстанция ТП-1 | РУ-0,4 кВ | Щит гарантированного питания 1.1ЩГП3 | Разъединитель QS1 | 471001504 | Siemens |  |  |  |  | 2016 |  |  | ТП-1 | Удовлетворительное | СЭСТОП | ЭТОП | Бородин С.А. | СЭСТОП | ЭТОП
177 | Трансформаторная подстанция ТП-1 | РУ-0,4 кВ | Щит гарантированного питания 1.1ЩГП3 | Выключатель автоматический QF7 | 471001504 | Siemens |  | SENTRON 5SL6 C10 | 5SL6110-7 |  | 2016 |  |  | ТП-1 | Удовлетворительное | СЭСТОП | ЭТОП | Бородин С.А. | СЭСТОП | ЭТОП
178 | Трансформаторная подстанция ТП-1 | РУ-0,4 кВ | Щит гарантированного питания 1.1ЩГП3 | Выключатель автоматический QF8 | 471001504 | Siemens |  | SENTRON 5SL6 C10 | 5SL6110-7 |  | 2016 |  |  | ТП-1 | Удовлетворительное | СЭСТОП | ЭТОП | Бородин С.А. | СЭСТОП | ЭТОП
179 | Трансформаторная подстанция ТП-1 | РУ-0,4 кВ | Щит гарантированного питания 1.1ЩГП3 | Выключатель автоматический QF9 | 471001504 | Siemens |  | SENTRON 5SL6 C10 | 5SL6110-7 |  | 2016 |  |  | ТП-1 | Удовлетворительное | СЭСТОП | ЭТОП | Бородин С.А. | СЭСТОП | ЭТОП
180 | Трансформаторная подстанция ТП-1 | РУ-0,4 кВ | Щит гарантированного питания 1.1ЩГП3 | Выключатель автоматический QF10 | 471001504 | Siemens |  | SENTRON 5SL6 C10 | 5SL6110-7 |  | 2016 |  |  | ТП-1 | Удовлетворительное | СЭСТОП | ЭТОП | Бородин С.А. | СЭСТОП | ЭТОП
181 | Трансформаторная подстанция ТП-1 | РУ-0,4 кВ | Щит гарантированного питания 1.1ЩГП3 | Выключатель автоматический QF11 | 471001504 | Siemens |  | SENTRON 5SL6 C16 | 5SL6116-7 |  | 2016 |  |  | ТП-1 | Удовлетворительное | СЭСТОП | ЭТОП | Бородин С.А. | СЭСТОП | ЭТОП
182 | Трансформаторная подстанция ТП-1 | РУ-0,4 кВ | Щит гарантированного питания 1.1ЩГП3 | Выключатель автоматический QF12 | 471001504 | Siemens |  | SENTRON 5SL6 C16 | 5SL6116-7 |  | 2016 |  |  | ТП-1 | Удовлетворительное | СЭСТОП | ЭТОП | Бородин С.А. | СЭСТОП | ЭТОП
183 | Трансформаторная подстанция ТП-1 | РУ-0,4 кВ | Щит гарантированного питания 1.1ЩГП3 | Выключатель автоматический QF13 | 471001504 | Siemens |  | SENTRON 5SL6 C10 | 5SL6110-7 |  | 2016 |  |  | ТП-1 | Удовлетворительное | СЭСТОП | ЭТОП | Бородин С.А. | СЭСТОП | ЭТОП
184 | Трансформаторная подстанция ТП-1 | РУ-0,4 кВ | Магистральный щит гарантированного питания 1.1МГП1 | Выключатель компактный силовой QF0 | 471001504 | Siemens |  | SENTRON 3VА2 400M |  |  | 2016 |  |  | ТП-1 | Удовлетворительное | СЭСТОП | ЭТОП | Бородин С.А. | СЭСТОП | ЭТОП
185 | Трансформаторная подстанция ТП-1 | РУ-0,4 кВ | Магистральный щит гарантированного питания 1.1МГП1 | Выключатель компактный силовой QF1 | 471001504 | Siemens |  | SENTRON 3VА1 160N |  |  | 2016 |  |  | ТП-1 | Удовлетворительное | СЭСТОП | ЭТОП | Бородин С.А. | СЭСТОП | ЭТОП
186 | Трансформаторная подстанция ТП-1 | РУ-0,4 кВ | Магистральный щит гарантированного питания 1.1МГП1 | Выключатель компактный силовой QF2 | 471001504 | Siemens |  | SENTRON 3VА1 160N |  |  | 2016 |  |  | ТП-1 | Удовлетворительное | СЭСТОП | ЭТОП | Бородин С.А. | СЭСТОП | ЭТОП
187 | Трансформаторная подстанция ТП-1 | РУ-0,4 кВ | Магистральный щит гарантированного питания 1.1МГП1 | Выключатель компактный силовой QF3 | 471001504 | Siemens |  | SENTRON 3VА1 160N |  |  | 2016 |  |  | ТП-1 | Удовлетворительное | СЭСТОП | ЭТОП | Бородин С.А. | СЭСТОП | ЭТОП
188 | Трансформаторная подстанция ТП-1 | РУ-0,4 кВ | Магистральный щит гарантированного питания 1.1МГП1 | Выключатель компактный силовой QF4 | 471001504 | Siemens |  | SENTRON 3VА1 160N |  |  | 2016 |  |  | ТП-1 | Удовлетворительное | СЭСТОП | ЭТОП | Бородин С.А. | СЭСТОП | ЭТОП
189 | Трансформаторная подстанция ТП-1 | РУ-0,4 кВ | Магистральный щит гарантированного питания 1.1МГП1 | Выключатель компактный силовой QF5 | 471001504 | Siemens |  | SENTRON 3VА1 160N |  |  | 2016 |  |  | ТП-1 | Удовлетворительное | СЭСТОП | ЭТОП | Бородин С.А. | СЭСТОП | ЭТОП
190 | Трансформаторная подстанция ТП-1 | РУ-0,4 кВ | Магистральный щит гарантированного питания 1.1МГП1 | Выключатель компактный силовой QF6 | 471001504 | Siemens |  | SENTRON 3VА1 160N |  |  | 2016 |  |  | ТП-1 | Удовлетворительное | СЭСТОП | ЭТОП | Бородин С.А. | СЭСТОП | ЭТОП
191 | Трансформаторная подстанция ТП-1 | РУ-0,4 кВ | Магистральный щит гарантированного питания 1.1МГП1 | Выключатель компактный силовой QF7 | 471001504 | Siemens |  | SENTRON 3VА1 160N |  |  | 2016 |  |  | ТП-1 | Удовлетворительное | СЭСТОП | ЭТОП | Бородин С.А. | СЭСТОП | ЭТОП
192 | Трансформаторная подстанция ТП-1 | РУ-0,4 кВ | Магистральный щит гарантированного питания 1.1МГП1 | Выключатель компактный силовой QF8 | 471001504 | Siemens |  | SENTRON 3VА1 160N |  |  | 2016 |  |  | ТП-1 | Удовлетворительное | СЭСТОП | ЭТОП | Бородин С.А. | СЭСТОП | ЭТОП
193 | Трансформаторная подстанция ТП-1 | РУ-0,4 кВ | Магистральный щит гарантированного питания 1.1МГП1 | Выключатель компактный силовой QF9 | 471001504 | Siemens |  | SENTRON 3VА1 160N |  |  | 2016 |  |  | ТП-1 | Удовлетворительное | СЭСТОП | ЭТОП | Бородин С.А. | СЭСТОП | ЭТОП
194 | Трансформаторная подстанция ТП-1 | РУ-0,4 кВ | Магистральный щит гарантированного питания 1.1МГП1 | Выключатель компактный силовой QF10 | 471001504 | Siemens |  | SENTRON 3VА1 160N |  |  | 2016 |  |  | ТП-1 | Удовлетворительное | СЭСТОП | ЭТОП | Бородин С.А. | СЭСТОП | ЭТОП
195 | Трансформаторная подстанция ТП-1 | РУ-0,4 кВ | Магистральный щит гарантированного питания 1.1МГП1 | Выключатель компактный силовой QF11 | 471001504 | Siemens |  | SENTRON 3VА1 160N |  |  | 2016 |  |  | ТП-1 | Удовлетворительное | СЭСТОП | ЭТОП | Бородин С.А. | СЭСТОП | ЭТОП
196 | Трансформаторная подстанция ТП-1 | РУ-0,4 кВ | Магистральный щит гарантированного питания 1.1МГП1 | Выключатель компактный силовой QF12 | 471001504 | Siemens |  | SENTRON 3VА1 160N |  |  | 2016 |  |  | ТП-1 | Удовлетворительное | СЭСТОП | ЭТОП | Бородин С.А. | СЭСТОП | ЭТОП
197 | Трансформаторная подстанция ТП-1 | РУ-0,4 кВ | Магистральный щит гарантированного питания 1.1МГП1 | Выключатель компактный силовой QF13 | 471001504 | Siemens |  | SENTRON 3VА1 160N |  |  | 2016 |  |  | ТП-1 | Удовлетворительное | СЭСТОП | ЭТОП | Бородин С.А. | СЭСТОП | ЭТОП
198 | Трансформаторная подстанция ТП-1 | РУ-0,4 кВ | Магистральный щит гарантированного питания 1.1МГП1 | Выключатель компактный силовой QF14 | 471001504 | Siemens |  | SENTRON 3VА1 160N |  |  | 2016 |  |  | ТП-1 | Удовлетворительное | СЭСТОП | ЭТОП | Бородин С.А. | СЭСТОП | ЭТОП
199 | Трансформаторная подстанция ТП-1 | РУ-0,4 кВ | Магистральный щит гарантированного питания 1.1МГП1 | Выключатель компактный силовой QF15 | 471001504 | Siemens |  | SENTRON 3VА1 160N |  |  | 2016 |  |  | ТП-1 | Удовлетворительное | СЭСТОП | ЭТОП | Бородин С.А. | СЭСТОП | ЭТОП
200 | Трансформаторная подстанция ТП-1 | РУ-0,4 кВ | Магистральный щит гарантированного питания 1.1МГП1 | Выключатель компактный силовой QF16 | 471001504 | Siemens |  | SENTRON 3VА1 160N |  |  | 2016 |  |  | ТП-1 | Удовлетворительное | СЭСТОП | ЭТОП | Бородин С.А. | СЭСТОП | ЭТОП
201 | Трансформаторная подстанция ТП-1 | РУ-0,4 кВ | Магистральный распределительный щит 1.1МЩР | Выключатель компактный силовой QF0 | 471001504 | Siemens |  | SENTRON 3VА2 250M |  |  | 2016 |  |  | ТП-1 | Удовлетворительное | СЭСТОП | ЭТОП | Бородин С.А. | СЭСТОП | ЭТОП
202 | Трансформаторная подстанция ТП-1 | РУ-0,4 кВ | Магистральный распределительный щит 1.1МЩР | Выключатель компактный силовой QF1 | 471001504 | Siemens |  | SENTRON 3VА1 160N |  |  | 2016 |  |  | ТП-1 | Удовлетворительное | СЭСТОП | ЭТОП | Бородин С.А. | СЭСТОП | ЭТОП
203 | Трансформаторная подстанция ТП-1 | РУ-0,4 кВ | Магистральный распределительный щит 1.1МЩР | Выключатель компактный силовой QF2 | 471001504 | Siemens |  | SENTRON 3VА1 160N |  |  | 2016 |  |  | ТП-1 | Удовлетворительное | СЭСТОП | ЭТОП | Бородин С.А. | СЭСТОП | ЭТОП
204 | Трансформаторная подстанция ТП-1 | РУ-0,4 кВ | Магистральный распределительный щит 1.1МЩР | Выключатель компактный силовой QF3 | 471001504 | Siemens |  | SENTRON 3VА1 160N |  |  | 2016 |  |  | ТП-1 | Удовлетворительное | СЭСТОП | ЭТОП | Бородин С.А. | СЭСТОП | ЭТОП
205 | Трансформаторная подстанция ТП-1 | РУ-0,4 кВ | Магистральный распределительный щит 1.1МЩР | Выключатель компактный силовой QF4 | 471001504 | Siemens |  | SENTRON 3VА1 160N |  |  | 2016 |  |  | ТП-1 | Удовлетворительное | СЭСТОП | ЭТОП | Бородин С.А. | СЭСТОП | ЭТОП
206 | Трансформаторная подстанция ТП-1 | РУ-0,4 кВ | Магистральный распределительный щит 1.1МЩР | Выключатель компактный силовой QF5 | 471001504 | Siemens |  | SENTRON 3VА1 160N |  |  | 2016 |  |  | ТП-1 | Удовлетворительное | СЭСТОП | ЭТОП | Бородин С.А. | СЭСТОП | ЭТОП
207 | Трансформаторная подстанция ТП-1 | РУ-0,4 кВ | Магистральный распределительный щит 1.1МЩР | Выключатель компактный силовой QF6 | 471001504 | Siemens |  | SENTRON 3VА1 160N |  |  | 2016 |  |  | ТП-1 | Удовлетворительное | СЭСТОП | ЭТОП | Бородин С.А. | СЭСТОП | ЭТОП
208 | Трансформаторная подстанция ТП-1 | РУ-0,4 кВ | Магистральный распределительный щит 1.1МЩР | Выключатель компактный силовой QF7 | 471001504 | Siemens |  | SENTRON 3VА1 160N |  |  | 2016 |  |  | ТП-1 | Удовлетворительное | СЭСТОП | ЭТОП | Бородин С.А. | СЭСТОП | ЭТОП
209 | Трансформаторная подстанция ТП-1 | РУ-0,4 кВ | Магистральный распределительный щит 1.1МЩР | Выключатель компактный силовой QF8 | 471001504 | Siemens |  | SENTRON 3VА1 160N |  |  | 2016 |  |  | ТП-1 | Удовлетворительное | СЭСТОП | ЭТОП | Бородин С.А. | СЭСТОП | ЭТОП
210 | Трансформаторная подстанция ТП-1 | РУ-0,4 кВ | Магистральный распределительный щит 1.1МЩР | Выключатель компактный силовой QF9 | 471001504 | Siemens |  | SENTRON 3VА1 160N |  |  | 2016 |  |  | ТП-1 | Удовлетворительное | СЭСТОП | ЭТОП | Бородин С.А. | СЭСТОП | ЭТОП
211 | Трансформаторная подстанция ТП-1 | РУ-0,4 кВ | Магистральный распределительный щит 1.1МЩР | Выключатель компактный силовой QF10 | 471001504 | Siemens |  | SENTRON 3VА1 160N |  |  | 2016 |  |  | ТП-1 | Удовлетворительное | СЭСТОП | ЭТОП | Бородин С.А. | СЭСТОП | ЭТОП
212 | Трансформаторная подстанция ТП-1 | РУ-0,4 кВ | Магистральный распределительный щит 1.1МЩР | Выключатель компактный силовой QF11 | 471001504 | Siemens |  | SENTRON 3VА1 100N |  |  | 2016 |  |  | ТП-1 | Удовлетворительное | СЭСТОП | ЭТОП | Бородин С.А. | СЭСТОП | ЭТОП
213 | Трансформаторная подстанция ТП-1 | РУ-0,4 кВ | Магистральный щит бесперебойного питания 1.1МБП1 | Выключатель компактный силовой QF0 | 471001504 | Siemens |  | SENTRON 3VА2 250M |  |  | 2016 |  |  | ТП-1 | Удовлетворительное | СЭСТОП | ЭТОП | Бородин С.А. | СЭСТОП | ЭТОП
214 | Трансформаторная подстанция ТП-1 | РУ-0,4 кВ | Магистральный щит бесперебойного питания 1.1МБП1 | Выключатель компактный силовой QF1 | 471001504 | Siemens |  | SENTRON 3VА1 160N |  |  | 2016 |  |  | ТП-1 | Удовлетворительное | СЭСТОП | ЭТОП | Бородин С.А. | СЭСТОП | ЭТОП
215 | Трансформаторная подстанция ТП-1 | РУ-0,4 кВ | Магистральный щит бесперебойного питания 1.1МБП1 | Выключатель компактный силовой QF2 | 471001504 | Siemens |  | SENTRON 3VА1 160N |  |  | 2016 |  |  | ТП-1 | Удовлетворительное | СЭСТОП | ЭТОП | Бородин С.А. | СЭСТОП | ЭТОП
216 | Трансформаторная подстанция ТП-1 | РУ-0,4 кВ | Магистральный щит бесперебойного питания 1.1МБП1 | Выключатель компактный силовой QF3 | 471001504 | Siemens |  | SENTRON 3VА1 160N |  |  | 2016 |  |  | ТП-1 | Удовлетворительное | СЭСТОП | ЭТОП | Бородин С.А. | СЭСТОП | ЭТОП
217 | Трансформаторная подстанция ТП-1 | РУ-0,4 кВ | Магистральный щит бесперебойного питания 1.1МБП1 | Выключатель компактный силовой QF4 | 471001504 | Siemens |  | SENTRON 3VА1 160N |  |  | 2016 |  |  | ТП-1 | Удовлетворительное | СЭСТОП | ЭТОП | Бородин С.А. | СЭСТОП | ЭТОП
218 | Трансформаторная подстанция ТП-1 | РУ-0,4 кВ | Магистральный щит бесперебойного питания 1.1МБП1 | Выключатель компактный силовой QF5 | 471001504 | Siemens |  | SENTRON 3VА1 160N |  |  | 2016 |  |  | ТП-1 | Удовлетворительное | СЭСТОП | ЭТОП | Бородин С.А. | СЭСТОП | ЭТОП
219 | Трансформаторная подстанция ТП-1 | РУ-0,4 кВ | Магистральный щит бесперебойного питания 1.1МБП1 | Выключатель компактный силовой QF6 | 471001504 | Siemens |  | SENTRON 3VА1 160N |  |  | 2016 |  |  | ТП-1 | Удовлетворительное | СЭСТОП | ЭТОП | Бородин С.А. | СЭСТОП | ЭТОП
220 | Трансформаторная подстанция ТП-1 | РУ-0,4 кВ | Магистральный щит бесперебойного питания 1.1МБП1 | Выключатель компактный силовой QF7 | 471001504 | Siemens |  | SENTRON 3VА1 160N |  |  | 2016 |  |  | ТП-1 | Удовлетворительное | СЭСТОП | ЭТОП | Бородин С.А. | СЭСТОП | ЭТОП
221 | Трансформаторная подстанция ТП-1 | РУ-0,4 кВ | Магистральный щит бесперебойного питания 1.1МБП1 | Выключатель компактный силовой QF8 | 471001504 | Siemens |  | SENTRON 3VА1 160N |  |  | 2016 |  |  | ТП-1 | Удовлетворительное | СЭСТОП | ЭТОП | Бородин С.А. | СЭСТОП | ЭТОП
222 | Трансформаторная подстанция ТП-1 | РУ-0,4 кВ | Магистральный щит бесперебойного питания 1.1МБП1 | Выключатель компактный силовой QF9 | 471001504 | Siemens |  | SENTRON 3VА1 160N |  |  | 2016 |  |  | ТП-1 | Удовлетворительное | СЭСТОП | ЭТОП | Бородин С.А. | СЭСТОП | ЭТОП
223 | Трансформаторная подстанция ТП-1 | РУ-0,4 кВ | Магистральный щит бесперебойного питания 1.1МБП1 | Выключатель компактный силовой QF10 | 471001504 | Siemens |  | SENTRON 3VА1 160N |  |  | 2016 |  |  | ТП-1 | Удовлетворительное | СЭСТОП | ЭТОП | Бородин С.А. | СЭСТОП | ЭТОП
224 | Трансформаторная подстанция ТП-1 | РУ-0,4 кВ | Магистральный щит бесперебойного питания 1.1МБП1 | Выключатель компактный силовой QF11 | 471001504 | Siemens |  | SENTRON 3VА1 160N |  |  | 2016 |  |  | ТП-1 | Удовлетворительное | СЭСТОП | ЭТОП | Бородин С.А. | СЭСТОП | ЭТОП
225 | Трансформаторная подстанция ТП-1 | РУ-0,4 кВ | Магистральный щит бесперебойного питания 1.1МБП2 | Выключатель компактный силовой QF0 | 471001504 | Siemens |  | SENTRON 3VА2 160M |  |  | 2016 |  |  | ТП-1 | Удовлетворительное | СЭСТОП | ЭТОП | Бородин С.А. | СЭСТОП | ЭТОП
226 | Трансформаторная подстанция ТП-1 | РУ-0,4 кВ | Магистральный щит бесперебойного питания 1.1МБП2 | Выключатель компактный силовой QF1 | 471001504 | Siemens |  | SENTRON 3VА1 160N |  |  | 2016 |  |  | ТП-1 | Удовлетворительное | СЭСТОП | ЭТОП | Бородин С.А. | СЭСТОП | ЭТОП
227 | Трансформаторная подстанция ТП-1 | РУ-0,4 кВ | Магистральный щит бесперебойного питания 1.1МБП2 | Выключатель компактный силовой QF2 | 471001504 | Siemens |  | SENTRON 3VА1 160N |  |  | 2016 |  |  | ТП-1 | Удовлетворительное | СЭСТОП | ЭТОП | Бородин С.А. | СЭСТОП | ЭТОП
228 | Трансформаторная подстанция ТП-1 | РУ-0,4 кВ | Магистральный щит бесперебойного питания 1.1МБП2 | Выключатель компактный силовой QF3 | 471001504 | Siemens |  | SENTRON 3VА1 160N |  |  | 2016 |  |  | ТП-1 | Удовлетворительное | СЭСТОП | ЭТОП | Бородин С.А. | СЭСТОП | ЭТОП
229 | Трансформаторная подстанция ТП-1 | РУ-0,4 кВ | Магистральный щит бесперебойного питания 1.1МБП2 | Выключатель компактный силовой QF4 | 471001504 | Siemens |  | SENTRON 3VА1 160N |  |  | 2016 |  |  | ТП-1 | Удовлетворительное | СЭСТОП | ЭТОП | Бородин С.А. | СЭСТОП | ЭТОП
230 | Трансформаторная подстанция ТП-1 | РУ-0,4 кВ | Магистральный щит бесперебойного питания 1.1МБП2 | Выключатель компактный силовой QF5 | 471001504 | Siemens |  | SENTRON 3VА1 160N |  |  | 2016 |  |  | ТП-1 | Удовлетворительное | СЭСТОП | ЭТОП | Бородин С.А. | СЭСТОП | ЭТОП
231 | Трансформаторная подстанция ТП-1 | РУ-0,4 кВ | Магистральный щит бесперебойного питания 1.1МБП2 | Выключатель компактный силовой QF6 | 471001504 | Siemens |  | SENTRON 3VА1 160N |  |  | 2016 |  |  | ТП-1 | Удовлетворительное | СЭСТОП | ЭТОП | Бородин С.А. | СЭСТОП | ЭТОП
232 | Трансформаторная подстанция ТП-1 | РУ-0,4 кВ | Магистральный щит бесперебойного питания 1.1МБП2 | Выключатель компактный силовой QF7 | 471001504 | Siemens |  | SENTRON 3VА1 160N |  |  | 2016 |  |  | ТП-1 | Удовлетворительное | СЭСТОП | ЭТОП | Бородин С.А. | СЭСТОП | ЭТОП
233 | Трансформаторная подстанция ТП-1 | РУ-0,4 кВ | Магистральный щит бесперебойного питания 1.1МБП2 | Выключатель компактный силовой QF8 | 471001504 | Siemens |  | SENTRON 3VА1 160N |  |  | 2016 |  |  | ТП-1 | Удовлетворительное | СЭСТОП | ЭТОП | Бородин С.А. | СЭСТОП | ЭТОП
234 | Трансформаторная подстанция ТП-1 | РУ-0,4 кВ | Магистральный щит бесперебойного питания 1.1МБП2 | Выключатель компактный силовой QF9 | 471001504 | Siemens |  | SENTRON 3VА1 160N |  |  | 2016 |  |  | ТП-1 | Удовлетворительное | СЭСТОП | ЭТОП | Бородин С.А. | СЭСТОП | ЭТОП
235 | Трансформаторная подстанция ТП-1 | РУ-0,4 кВ | Магистральный щит бесперебойного питания 1.1МБП2 | Выключатель компактный силовой QF10 | 471001504 | Siemens |  | SENTRON 3VА1 160N |  |  | 2016 |  |  | ТП-1 | Удовлетворительное | СЭСТОП | ЭТОП | Бородин С.А. | СЭСТОП | ЭТОП
236 | Трансформаторная подстанция ТП-1 | РУ-0,4 кВ | Магистральный щит бесперебойного питания 1.1МБП2 | Выключатель компактный силовой QF11 | 471001504 | Siemens |  | SENTRON 3VА1 160N |  |  | 2016 |  |  | ТП-1 | Удовлетворительное | СЭСТОП | ЭТОП | Бородин С.А. | СЭСТОП | ЭТОП
237 | Трансформаторная подстанция ТП-1 | РУ-0,4 кВ | Магистральный щит бесперебойного питания 1.1МБП2 | Выключатель компактный силовой QF12 | 471001504 | Siemens |  | SENTRON 3VА1 160N |  |  | 2016 |  |  | ТП-1 | Удовлетворительное | СЭСТОП | ЭТОП | Бородин С.А. | СЭСТОП | ЭТОП
238 | Трансформаторная подстанция ТП-1 | РУ-0,4 кВ | Щит наружного освещения ЩНО1 | Выключатель автоматический QF0 | 471001504 | Siemens |  | SENTRON 5SL6 C50 | 5SL6350-7 |  | 2016 |  |  | ТП-1 | Удовлетворительное | СЭСТОП | ЭТОП | Бородин С.А. | СЭСТОП | ЭТОП
239 | Трансформаторная подстанция ТП-1 | РУ-0,4 кВ | Щит наружного освещения ЩНО1 | Выключатель автоматический QF1 | 471001504 | Siemens |  | SENTRON 5SL6 C16 | 5SL6316-7 |  | 2016 |  |  | ТП-1 | Удовлетворительное | СЭСТОП | ЭТОП | Бородин С.А. | СЭСТОП | ЭТОП
240 | Трансформаторная подстанция ТП-1 | РУ-0,4 кВ | Щит наружного освещения ЩНО1 | Выключатель автоматический QF2 | 471001504 | Siemens |  | SENTRON 5SL6 C16 | 5SL6316-7 |  | 2016 |  |  | ТП-1 | Удовлетворительное | СЭСТОП | ЭТОП | Бородин С.А. | СЭСТОП | ЭТОП
241 | Трансформаторная подстанция ТП-1 | РУ-0,4 кВ | Щит наружного освещения ЩНО1 | Выключатель автоматический QF3 | 471001504 | Siemens |  | SENTRON 5SL6 C16 | 5SL6316-7 |  | 2016 |  |  | ТП-1 | Удовлетворительное | СЭСТОП | ЭТОП | Бородин С.А. | СЭСТОП | ЭТОП
242 | Трансформаторная подстанция ТП-1 | РУ-0,4 кВ | Щит наружного освещения ЩНО1 | Выключатель автоматический QF4 | 471001504 | Siemens |  | SENTRON 5SL6 C16 | 5SL6116-7 |  | 2016 |  |  | ТП-1 | Удовлетворительное | СЭСТОП | ЭТОП | Бородин С.А. | СЭСТОП | ЭТОП
243 | Трансформаторная подстанция ТП-1 | РУ-0,4 кВ | Щит наружного освещения ЩНО1 | Выключатель автоматический QF5 | 471001504 | Siemens |  | SENTRON 5SL6 C16 | 5SL6116-7 |  | 2016 |  |  | ТП-1 | Удовлетворительное | СЭСТОП | ЭТОП | Бородин С.А. | СЭСТОП | ЭТОП
244 | Трансформаторная подстанция ТП-1 | РУ-0,4 кВ | Щит наружного освещения ЩНО1 | Выключатель автоматический QF6 | 471001504 | Siemens |  | SENTRON 5SL6 C16 | 5SL6116-7 |  | 2016 |  |  | ТП-1 | Удовлетворительное | СЭСТОП | ЭТОП | Бородин С.А. | СЭСТОП | ЭТОП
245 | Трансформаторная подстанция ТП-1 | РУ-0,4 кВ | Щит аварийного освещения 1.1ЩАО3 | Выключатель автоматический QF0 | 471001504 | Siemens |  | SENTRON 5SL6 C20 | 5SL6320-7 |  | 2016 |  |  | ТП-1 | Удовлетворительное | СЭСТОП | ЭТОП | Бородин С.А. | СЭСТОП | ЭТОП
246 | Трансформаторная подстанция ТП-1 | РУ-0,4 кВ | Щит аварийного освещения 1.1ЩАО3 | Выключатель автоматический QF1 | 471001504 | Siemens |  | SENTRON 5SL6 C10 | 5SL6110-7 |  | 2016 |  |  | ТП-1 | Удовлетворительное | СЭСТОП | ЭТОП | Бородин С.А. | СЭСТОП | ЭТОП
247 | Трансформаторная подстанция ТП-1 | РУ-0,4 кВ | Щит аварийного освещения 1.1ЩАО3 | Выключатель автоматический QF2 | 471001504 | Siemens |  | SENTRON 5SL6 C10 | 5SL6110-7 |  | 2016 |  |  | ТП-1 | Удовлетворительное | СЭСТОП | ЭТОП | Бородин С.А. | СЭСТОП | ЭТОП
248 | Трансформаторная подстанция ТП-1 | РУ-0,4 кВ | Щит аварийного освещения 1.1ЩАО3 | Выключатель автоматический QF3 | 471001504 | Siemens |  | SENTRON 5SL6 C10 | 5SL6110-7 |  | 2016 |  |  | ТП-1 | Удовлетворительное | СЭСТОП | ЭТОП | Бородин С.А. | СЭСТОП | ЭТОП
249 | Трансформаторная подстанция ТП-1 | РУ-0,4 кВ | Щит аварийного освещения 1.1ЩАО3 | Выключатель автоматический QF4 | 471001504 | Siemens |  | SENTRON 5SL6 C10 | 5SL6110-7 |  | 2016 |  |  | ТП-1 | Удовлетворительное | СЭСТОП | ЭТОП | Бородин С.А. | СЭСТОП | ЭТОП
250 | Трансформаторная подстанция ТП-1 | РУ-0,4 кВ | Щит аварийного освещения 1.1ЩАО3 | Выключатель автоматический QF5 | 471001504 | Siemens |  | SENTRON 5SL6 C10 | 5SL6110-7 |  | 2016 |  |  | ТП-1 | Удовлетворительное | СЭСТОП | ЭТОП | Бородин С.А. | СЭСТОП | ЭТОП
251 | Трансформаторная подстанция ТП-1 | РУ-0,4 кВ | Щит аварийного освещения 1.1ЩАО3 | Выключатель автоматический QF6 | 471001504 | Siemens |  | SENTRON 5SL6 C10 | 5SL6110-7 |  | 2016 |  |  | ТП-1 | Удовлетворительное | СЭСТОП | ЭТОП | Бородин С.А. | СЭСТОП | ЭТОП
252 | Трансформаторная подстанция ТП-1 | РУ-0,4 кВ | Щит аварийного освещения 1.1ЩАО3 | Выключатель автоматический QF7 | 471001504 | Siemens |  | SENTRON 5SL6 C10 | 5SL6110-7 |  | 2016 |  |  | ТП-1 | Удовлетворительное | СЭСТОП | ЭТОП | Бородин С.А. | СЭСТОП | ЭТОП
253 | Трансформаторная подстанция ТП-1 | РУ-0,4 кВ | Щит аварийного освещения 1.1ЩАО3 | Выключатель автоматический QF8 | 471001504 | Siemens |  | SENTRON 5SL6 C10 | 5SL6110-7 |  | 2016 |  |  | ТП-1 | Удовлетворительное | СЭСТОП | ЭТОП | Бородин С.А. | СЭСТОП | ЭТОП
254 | Трансформаторная подстанция ТП-1 | РУ-0,4 кВ | Щит аварийного освещения 1.1ЩАО3 | Выключатель автоматический QF9 | 471001504 | Siemens |  | SENTRON 5SL6 C10 | 5SL6110-7 |  | 2016 |  |  | ТП-1 | Удовлетворительное | СЭСТОП | ЭТОП | Бородин С.А. | СЭСТОП | ЭТОП
255 | Трансформаторная подстанция ТП-1 | РУ-0,4 кВ | Щит аварийного освещения 1.1ЩАО3 | Выключатель автоматический QF10 | 471001504 | Siemens |  | SENTRON 5SL6 C10 | 5SL6110-7 |  | 2016 |  |  | ТП-1 | Удовлетворительное | СЭСТОП | ЭТОП | Бородин С.А. | СЭСТОП | ЭТОП
256 | Трансформаторная подстанция ТП-1 | РУ-0,4 кВ | Щит аварийного освещения 1.1ЩАО3 | Выключатель автоматический QF11 | 471001504 | Siemens |  | SENTRON 5SL6 C10 | 5SL6110-7 |  | 2016 |  |  | ТП-1 | Удовлетворительное | СЭСТОП | ЭТОП | Бородин С.А. | СЭСТОП | ЭТОП
257 | Трансформаторная подстанция ТП-1 | РУ-0,4 кВ | Щит аварийного освещения 1.1ЩАО3 | Выключатель автоматический QF12 | 471001504 | Siemens |  | SENTRON 5SL6 C10 | 5SL6110-7 |  | 2016 |  |  | ТП-1 | Удовлетворительное | СЭСТОП | ЭТОП | Бородин С.А. | СЭСТОП | ЭТОП
258 | Трансформаторная подстанция ТП-1 | РУ-0,4 кВ | Щит аварийного освещения 1.1ЩАО3 | Выключатель автоматический QF13 | 471001504 | Siemens |  | SENTRON 5SL6 C10 | 5SL6110-7 |  | 2016 |  |  | ТП-1 | Удовлетворительное | СЭСТОП | ЭТОП | Бородин С.А. | СЭСТОП | ЭТОП
259 | Трансформаторная подстанция ТП-1 | РУ-0,4 кВ | Щит аварийного освещения 1.1ЩАО3 | Выключатель автоматический QF14 | 471001504 | Siemens |  | SENTRON 5SL6 C10 | 5SL6110-7 |  | 2016 |  |  | ТП-1 | Удовлетворительное | СЭСТОП | ЭТОП | Бородин С.А. | СЭСТОП | ЭТОП
260 | Трансформаторная подстанция ТП-1 | РУ-0,4 кВ | Щит аварийного освещения 1.1ЩАО3 | Выключатель автоматический QF15 | 471001504 | Siemens |  | SENTRON 5SL6 C10 | 5SL6110-7 |  | 2016 |  |  | ТП-1 | Удовлетворительное | СЭСТОП | ЭТОП | Бородин С.А. | СЭСТОП | ЭТОП
261 | Трансформаторная подстанция ТП-1 | РУ-0,4 кВ | Щит аварийного освещения 1.1ЩАО3 | Выключатель автоматический QF16 | 471001504 | Siemens |  | SENTRON 5SL6 C10 | 5SL6110-7 |  | 2016 |  |  | ТП-1 | Удовлетворительное | СЭСТОП | ЭТОП | Бородин С.А. | СЭСТОП | ЭТОП
262 | Трансформаторная подстанция ТП-1 | РУ-0,4 кВ | Щит аварийного освещения 1.1ЩАО3 | Выключатель автоматический QF17 | 471001504 | Siemens |  | SENTRON 5SL6 C10 | 5SL6110-7 |  | 2016 |  |  | ТП-1 | Удовлетворительное | СЭСТОП | ЭТОП | Бородин С.А. | СЭСТОП | ЭТОП
263 | Трансформаторная подстанция ТП-1 | РУ-0,4 кВ | Щит управления вентиляцией ЩУВ | Выключатель автоматический 1-QF1 | 471001504 | Siemens |  | SENTRON 5SL6 C10 | 5SL6310-7 |  | 2016 |  |  | ТП-1 | Удовлетворительное | СЭСТОП | ЭТОП | Бородин С.А. | СЭСТОП | ЭТОП
264 | Трансформаторная подстанция ТП-1 | РУ-0,4 кВ | Щит управления вентиляцией ЩУВ | Контактор силовой КМ1 | 471001504 | ООО "ЭМЗ"ЭТАЛ" |  | ПМЛ-4160ДМК С*4Б |  |  | 2016 |  |  | ТП-1 | Удовлетворительное | СЭСТОП | ЭТОП | Бородин С.А. | СЭСТОП | ЭТОП
265 | Трансформаторная подстанция ТП-1 | РУ-0,4 кВ | Щит управления вентиляцией ЩУВ | Контактор силовой КМ2 | 471001504 | ООО "ЭМЗ"ЭТАЛ" |  | ПМЛ-4160ДМК С*4Б |  |  | 2016 |  |  | ТП-1 | Удовлетворительное | СЭСТОП | ЭТОП | Бородин С.А. | СЭСТОП | ЭТОП
266 | Трансформаторная подстанция ТП-1 | РУ-0,4 кВ | Щит управления вентиляцией трансформатора ЩУВ-Т | Выключатель автоматический QF1 | 471001504 | Siemens |  | SENTRON 5SL6 C25 | 5SL6125-7 |  | 2016 |  |  | ТП-1 | Удовлетворительное | СЭСТОП | ЭТОП | Бородин С.А. | СЭСТОП | ЭТОП
267 | Трансформаторная подстанция ТП-1 | РУ-0,4 кВ | Щит управления вентиляцией трансформатора ЩУВ-Т | Выключатель автоматический QF1.1 | 471001504 | Siemens |  | SENTRON 5SL6 C1 | 5SL6101-7 |  | 2016 |  |  | ТП-1 | Удовлетворительное | СЭСТОП | ЭТОП | Бородин С.А. | СЭСТОП | ЭТОП
268 | Трансформаторная подстанция ТП-1 | РУ-0,4 кВ | Щит управления вентиляцией трансформатора ЩУВ-Т | Выключатель автоматический QF1.2 | 471001504 | Siemens |  | SENTRON 5SL6 C10 | 5SL6110-7 |  | 2016 |  |  | ТП-1 | Удовлетворительное | СЭСТОП | ЭТОП | Бородин С.А. | СЭСТОП | ЭТОП
269 | Трансформаторная подстанция ТП-1 | РУ-0,4 кВ | Щит управления вентиляцией трансформатора ЩУВ-Т | Выключатель автоматический QF2 | 471001504 | Siemens |  | SENTRON 5SL6 C25 | 5SL6125-7 |  |  |  |  | ТП-1
270 | Трансформаторная подстанция ТП-1 | РУ-0,4 кВ | Щит управления вентиляцией трансформатора ЩУВ-Т | Выключатель автоматический QF2.1 | 471001504 | Siemens |  | SENTRON 5SL6 C1 | 5SL6101-7 |  | 2016 |  |  | ТП-1 | Удовлетворительное | СЭСТОП | ЭТОП | Бородин С.А. | СЭСТОП | ЭТОП
271 | Трансформаторная подстанция ТП-1 | РУ-0,4 кВ | Щит управления вентиляцией трансформатора ЩУВ-Т | Выключатель автоматический QF2.2 | 471001504 | Siemens |  | SENTRON 5SL6 C10 | 5SL6110-7 |  | 2016 |  |  | ТП-1 | Удовлетворительное | СЭСТОП | ЭТОП | Бородин С.А. | СЭСТОП | ЭТОП
272 | Трансформаторная подстанция ТП-1 | РУ-0,4 кВ | Магистральный щит освещения 1.1МЩО | Выключатель компактный силовой QF0 | 471001504 | Siemens |  | SENTRON 3VА2 250M |  |  | 2016 |  |  | ТП-1 | Удовлетворительное | СЭСТОП | ЭТОП | Бородин С.А. | СЭСТОП | ЭТОП
273 | Трансформаторная подстанция ТП-1 | РУ-0,4 кВ | Магистральный щит освещения 1.1МЩО | Выключатель компактный силовой QF1 | 471001504 | Siemens |  | SENTRON 3VА1 160N |  |  | 2016 |  |  | ТП-1 | Удовлетворительное | СЭСТОП | ЭТОП | Бородин С.А. | СЭСТОП | ЭТОП
274 | Трансформаторная подстанция ТП-1 | РУ-0,4 кВ | Магистральный щит освещения 1.1МЩО | Выключатель компактный силовой QF2 | 471001504 | Siemens |  | SENTRON 3VА1 160N |  |  | 2016 |  |  | ТП-1 | Удовлетворительное | СЭСТОП | ЭТОП | Бородин С.А. | СЭСТОП | ЭТОП
275 | Трансформаторная подстанция ТП-1 | РУ-0,4 кВ | Магистральный щит освещения 1.1МЩО | Выключатель компактный силовой QF3 | 471001504 | Siemens |  | SENTRON 3VА1 160N |  |  | 2016 |  |  | ТП-1 | Удовлетворительное | СЭСТОП | ЭТОП | Бородин С.А. | СЭСТОП | ЭТОП
276 | Трансформаторная подстанция ТП-1 | РУ-0,4 кВ | Магистральный щит освещения 1.1МЩО | Выключатель компактный силовой QF4 | 471001504 | Siemens |  | SENTRON 3VА1 160N |  |  | 2016 |  |  | ТП-1 | Удовлетворительное | СЭСТОП | ЭТОП | Бородин С.А. | СЭСТОП | ЭТОП
277 | Трансформаторная подстанция ТП-1 | РУ-0,4 кВ | Магистральный щит освещения 1.1МЩО | Выключатель компактный силовой QF5 | 471001504 | Siemens |  | SENTRON 3VА1 160N |  |  | 2016 |  |  | ТП-1 | Удовлетворительное | СЭСТОП | ЭТОП | Бородин С.А. | СЭСТОП | ЭТОП
278 | Трансформаторная подстанция ТП-1 | РУ-0,4 кВ | Магистральный щит освещения 1.1МЩО | Выключатель компактный силовой QF6 | 471001504 | Siemens |  | SENTRON 3VА1 160N |  |  | 2016 |  |  | ТП-1 | Удовлетворительное | СЭСТОП | ЭТОП | Бородин С.А. | СЭСТОП | ЭТОП
279 | Трансформаторная подстанция ТП-1 | РУ-0,4 кВ | Магистральный щит освещения 1.1МЩО | Выключатель компактный силовой QF7 | 471001504 | Siemens |  | SENTRON 3VА1 160N |  |  | 2016 |  |  | ТП-1 | Удовлетворительное | СЭСТОП | ЭТОП | Бородин С.А. | СЭСТОП | ЭТОП
280 | Трансформаторная подстанция ТП-1 | РУ-0,4 кВ | Магистральный щит освещения 1.1МЩО | Выключатель компактный силовой QF8 | 471001504 | Siemens |  | SENTRON 3VА1 160N |  |  | 2016 |  |  | ТП-1 | Удовлетворительное | СЭСТОП | ЭТОП | Бородин С.А. | СЭСТОП | ЭТОП
281 | Трансформаторная подстанция ТП-1 | РУ-0,4 кВ | Магистральный щит освещения 1.1МЩО | Выключатель компактный силовой QF9 | 471001504 | Siemens |  | SENTRON 3VА1 160N |  |  | 2016 |  |  | ТП-1 | Удовлетворительное | СЭСТОП | ЭТОП | Бородин С.А. | СЭСТОП | ЭТОП
282 | Трансформаторная подстанция ТП-1 | РУ-0,4 кВ | Магистральный щит освещения 1.1МЩО | Выключатель компактный силовой QF10 | 471001504 | Siemens |  | SENTRON 3VА1 160N |  |  | 2016 |  |  | ТП-1 | Удовлетворительное | СЭСТОП | ЭТОП | Бородин С.А. | СЭСТОП | ЭТОП
283 | Трансформаторная подстанция ТП-1 | РУ-0,4 кВ | Магистральный щит освещения 1.1МЩО | Выключатель компактный силовой QF11 | 471001504 | Siemens |  | SENTRON 3VА1 160N |  |  | 2016 |  |  | ТП-1 | Удовлетворительное | СЭСТОП | ЭТОП | Бородин С.А. | СЭСТОП | ЭТОП
284 | Трансформаторная подстанция ТП-1 | РУ-0,4 кВ | Магистральный щит освещения 1.1МЩО | Выключатель компактный силовой QF12 | 471001504 | Siemens |  | SENTRON 3VА1 160N |  |  | 2016 |  |  | ТП-1 | Удовлетворительное | СЭСТОП | ЭТОП | Бородин С.А. | СЭСТОП | ЭТОП
285 | Трансформаторная подстанция ТП-1 | РУ-0,4 кВ | Магистральный щит освещения 1.1МЩО | Выключатель компактный силовой QF13 | 471001504 | Siemens |  | SENTRON 3VА1 160N |  |  | 2016 |  |  | ТП-1 | Удовлетворительное | СЭСТОП | ЭТОП | Бородин С.А. | СЭСТОП | ЭТОП
286 | Трансформаторная подстанция ТП-1 | РУ-0,4 кВ | Щит освещения 1.1ЩО3 | Выключатель автоматический QF0 | 471001504 | Siemens |  | SENTRON 5SL6 C20 | 5SL6320-7 |  | 2016 |  |  | ТП-1 | Удовлетворительное | СЭСТОП | ЭТОП | Бородин С.А. | СЭСТОП | ЭТОП
287 | Трансформаторная подстанция ТП-1 | РУ-0,4 кВ | Щит освещения 1.1ЩО3 | Выключатель автоматический QF1 | 471001504 | Siemens |  | SENTRON 5SL6 C10 | 5SL6110-7 |  | 2016 |  |  | ТП-1 | Удовлетворительное | СЭСТОП | ЭТОП | Бородин С.А. | СЭСТОП | ЭТОП
288 | Трансформаторная подстанция ТП-1 | РУ-0,4 кВ | Щит освещения 1.1ЩО3 | Выключатель автоматический QF2 | 471001504 | Siemens |  | SENTRON 5SL6 C10 | 5SL6110-7 |  | 2016 |  |  | ТП-1 | Удовлетворительное | СЭСТОП | ЭТОП | Бородин С.А. | СЭСТОП | ЭТОП
289 | Трансформаторная подстанция ТП-1 | РУ-0,4 кВ | Щит освещения 1.1ЩО3 | Выключатель автоматический QF3 | 471001504 | Siemens |  | SENTRON 5SL6 C16 | 5SL6316-7 |  | 2016 |  |  | ТП-1 | Удовлетворительное | СЭСТОП | ЭТОП | Бородин С.А. | СЭСТОП | ЭТОП
290 | Трансформаторная подстанция ТП-1 | РУ-0,4 кВ | Щит освещения 1.1ЩО3 | Выключатель автоматический QF4 | 471001504 | Siemens |  | SENTRON 5SL6 C10 | 5SL6110-7 |  | 2016 |  |  | ТП-1 | Удовлетворительное | СЭСТОП | ЭТОП | Бородин С.А. | СЭСТОП | ЭТОП
291 | Трансформаторная подстанция ТП-1 | РУ-0,4 кВ | Щит освещения 1.1ЩО3 | Выключатель автоматический QF5 | 471001504 | Siemens |  | SENTRON 5SL6 C16 | 5SL6316-7 |  | 2016 |  |  | ТП-1 | Удовлетворительное | СЭСТОП | ЭТОП | Бородин С.А. | СЭСТОП | ЭТОП
292 | Трансформаторная подстанция ТП-1 | РУ-0,4 кВ | Щит освещения 1.1ЩО3 | Выключатель автоматический QF6 | 471001504 | Siemens |  | SENTRON 5SL6 C10 | 5SL6110-7 |  | 2016 |  |  | ТП-1 | Удовлетворительное | СЭСТОП | ЭТОП | Бородин С.А. | СЭСТОП | ЭТОП
293 | Трансформаторная подстанция ТП-1 | РУ-0,4 кВ | Щит освещения 1.1ЩО3 | Выключатель автоматический QF7 | 471001504 | Siemens |  | SENTRON 5SL6 C10 | 5SL6110-7 |  | 2016 |  |  | ТП-1 | Удовлетворительное | СЭСТОП | ЭТОП | Бородин С.А. | СЭСТОП | ЭТОП
294 | Трансформаторная подстанция ТП-1 | РУ-0,4 кВ | Щит освещения 1.1ЩО3 | Выключатель автоматический QF8 | 471001504 | Siemens |  | SENTRON 5SL6 C10 | 5SL6110-7 |  | 2016 |  |  | ТП-1 | Удовлетворительное | СЭСТОП | ЭТОП | Бородин С.А. | СЭСТОП | ЭТОП
295 | Трансформаторная подстанция ТП-1 | РУ-0,4 кВ | Щит освещения 1.1ЩО3 | Выключатель автоматический QF9 | 471001504 | Siemens |  | SENTRON 5SL6 C10 | 5SL6110-7 |  | 2016 |  |  | ТП-1 | Удовлетворительное | СЭСТОП | ЭТОП | Бородин С.А. | СЭСТОП | ЭТОП
296 | Трансформаторная подстанция ТП-1 | РУ-0,4 кВ | Щит освещения 1.1ЩО3 | Выключатель автоматический QF10 | 471001504 | Siemens |  | SENTRON 5SL6 C10 | 5SL6310-7 |  | 2016 |  |  | ТП-1 | Удовлетворительное | СЭСТОП | ЭТОП | Бородин С.А. | СЭСТОП | ЭТОП
297 | Трансформаторная подстанция ТП-1 | РУ-0,4 кВ | Ящик с понижающим трансформатором ЯТП-0,25 220/12 |  | 471001504 | IEK |  |  |  |  | 2016 |  |  | ТП-1 | Удовлетворительное | СЭСТОП | ЭТОП | Бородин С.А. | СЭСТОП | ЭТОП
298 | Трансформаторная подстанция ТП-1 | Система заземления | Вывод контура заземления №1 |  | 471001504 | [5 empty] | 2016 |  |  | ТП-1 | Удовлетворительное | СЭСТОП | ЭТОП | Бородин С.А. | СЭСТОП | ЭТОП
299 | Трансформаторная подстанция ТП-1 | Система заземления | Вывод контура заземления №2 |  | 471001504 | [5 empty] | 2016 |  |  | ТП-1 | Удовлетворительное | СЭСТОП | ЭТОП | Бородин С.А. | СЭСТОП | ЭТОП
300 | Трансформаторная подстанция ТП-1 | Система заземления | Вывод контура заземления №3 |  | 471001504 | [5 empty] | 2016 |  |  | ТП-1 | Удовлетворительное | СЭСТОП | ЭТОП | Бородин С.А. | СЭСТОП | ЭТОП
301 | Трансформаторная подстанция ТП-1 | Система заземления | Вывод контура заземления №4 |  | 471001504 | [5 empty] | 2016 |  |  | ТП-1 | Удовлетворительное | СЭСТОП | ЭТОП | Бородин С.А. | СЭСТОП | ЭТОП
302 | Трансформаторная подстанция ТП-1 | РУ-0,4 кВ | Шинный мост 2м |  | 471001504 | EAE |  | 1000A E-LINEKX |  |  | 2016 |  |  | ТП-1 | Удовлетворительное | СЭСТОП | ЭТОП | Бородин С.А. | СЭСТОП | ЭТОП
303 | Трансформаторная подстанция ТП-1 | РУ-0,4 кВ | Шинный мост 6м |  | 471001504 | EAE |  | 1000A E-LINEKX |  |  | 2016 |  |  | ТП-1 | Удовлетворительное | СЭСТОП | ЭТОП | Бородин С.А. | СЭСТОП | ЭТОП
304 | Трансформаторная подстанция ТП-2 | РУ-10 кВ | РУСН 1сш |  | 471001505 | Siemens |  | 8DJH RRLR |  | CV 907385-000040/001 | 2016 |  |  | ТП-2 | Удовлетворительное | СЭСТОП | ЭТОП | Бородин С.А. | СЭСТОП | ЭТОП
305 | Трансформаторная подстанция ТП-2 | РУ-10 кВ | РУСН 2сш |  | 471001505 | Siemens |  | 8DJH RRLR |  | CV 907385-000070/001 | 2016 |  |  | ТП-2 | Удовлетворительное | СЭСТОП | ЭТОП | Бородин С.А. | СЭСТОП | ЭТОП
306 | Трансформаторная подстанция ТП-2 | РУ-10 кВ | Трансформатор Т-1 |  | 471001505 | Siemens |  | Geafol 3150/10/0,4 |  | B293979 | 2016 |  |  | ТП-2 | Удовлетворительное | СЭСТОП | ЭТОП | Бородин С.А. | СЭСТОП | ЭТОП
307 | Трансформаторная подстанция ТП-2 | РУ-10 кВ | Трансформатор Т-2 |  | 471001505 | Siemens |  | Geafol 3150/10/0,4 |  | B293978 | 2016 |  |  | ТП-2 | Удовлетворительное | СЭСТОП | ЭТОП | Бородин С.А. | СЭСТОП | ЭТОП
308 | Трансформаторная подстанция ТП-2 | РУ-10 кВ | Шкаф телемеханики ШТМ-10/0,4 кВ | Выключатель автоматический QF00 | 471001505 | Siemens |  | SENTRON 5SL6 C25 | 5SL6125-7 |  | 2016 |  |  | ТП-2 | Удовлетворительное | СЭСТОП | ЭТОП | Бородин С.А. | СЭСТОП | ЭТОП
309 | Трансформаторная подстанция ТП-2 | РУ-10 кВ | Шкаф телемеханики ШТМ-10/0,4 кВ | Выключатель автоматический QF01 | 471001505 | Siemens |  | SENTRON 5SL6 C2 | 5SL6102-7 |  | 2016 |  |  | ТП-2 | Удовлетворительное | СЭСТОП | ЭТОП | Бородин С.А. | СЭСТОП | ЭТОП

## Нормативы ОР
Технологические операции
|  | Наименование типа ОР (класса ОР) для которого выполняются технологические операции по обслуживанию | Вид ремонта в рамках технологической карты ОР | Период выполнения ремонта | Название технологической карты для ОР | В часах (сумма часов всех работ в рамках ТК) | Указывается в кратной единице измерения (1,10,100 и так далее) | Указать в чем измеряется объем работ (шт, м3,м2 и т.д.) | Перечень технологических операции которые выполняются в рамках ТО | Продолжительность ТО, в минутах | Для работы по сдельной оплате труда | Инструменты |  | Материалы |  |  |  | Исполнитель
№ п.п. | Наименование оборудования ОР | Наименование ОР | Вид ремонта | Периодичность | Наименование техкарты | Продолжительность ТК | Объем работ относительно операции | Единицы Измерения Объема | Техоперации | Продолжительность, в минутах | Стоимость | Инструменты | Кол-во | Материал | Код материала из УПП | ед. изм. | Кол-во2 | Квалификация | Подразделение | Служба | Кол-во3 | время, мин. | отметка
1 | 4ф4 | Сети электроснабжения 10кВ РАИ | Измерение сопротивления изоляции | 1 раз в год | Измерение сопротивления изоляции Сети электроснабжения 10кВ РАИ 4ф4 | 0.5 |  |  | оформление работ распоряжением | 15 |  | журнал выдачи нарядов и распоряжений | 1 |  |  |  |  | Начальник службы ЭСТОП | Служба электросветотехнического обеспечения полётов | ЭСТОП | 1 | 15
1 | 4ф4 | Сети электроснабжения 10кВ РАИ | Измерение сопротивления изоляции | 1 раз в год | Rизол | 0.25 | 44272 |  | оформление работ распоряжением | 15 |  | журнал выдачи нарядов и распоряжений | 1 |  |  |  |  | Начальник службы ЭСТОП | Служба электросветотехнического обеспечения полётов | ЭСТОП | 1 | 15
2 | ГРЩ Панель №1 | Система электроснабжения 0,4 кВ | Измерение сопротивления изоляции | 1 раз в год | Rмсв
2 | ГРЩ Панель №1 | Система электроснабжения 0,4 кВ | Измерение сопротивления изоляции | 1 раз в год | Rизол |  | 44272
2 | ГРЩ Панель №1 | Система электроснабжения 0,4 кВ | Измерение сопротивления изоляции | 1 раз в год | Rк.заземл.1 |  | 44272
3 | ГРЩ2 РП1 Панель №3 | Система электроснабжения 0,4 кВ | Измерение сопротивления изоляции | 1 раз в год | Rмсв |  | 44272
3 | ГРЩ2 РП1 Панель №3 | Система электроснабжения 0,4 кВ | Измерение сопротивления изоляции | 1 раз в год | Rизол |  | 44272 | [15 empty] | Макрос
3 | ГРЩ2 РП1 Панель №3 | Система электроснабжения 0,4 кВ | Измерение сопротивления изоляции | 1 раз в год | Rф-0 |  | 44272 | [15 empty] | Макрос
4 | ГРЩ2 РП1 Панель №2 | Система электроснабжения 0,4 кВ | Измерение сопротивления изоляции | 1 раз в год | Rизол
4 | ГРЩ2 РП1 Панель №2 | Система электроснабжения 0,4 кВ | Измерение сопротивления изоляции | 1 раз в год | Rк.заземл.1 | [17 empty] | Макрос
5 | ГРЩ2 РП1Панель №1 | Система электроснабжения 0,4 кВ | Измерение сопротивления изоляции | 1 раз в год | Исп.АВ
5 | ГРЩ2 РП1Панель №1 | Система электроснабжения 0,4 кВ | Измерение сопротивления изоляции | 1 раз в год | Исп.вт.цепей | [17 empty] | Макрос
5 | ГРЩ2 РП1Панель №1 | Система электроснабжения 0,4 кВ | Измерение сопротивления изоляции | 1 раз в год | [18 empty] | Макрос
6 | Ящик с понижающим трансформатором ЯТП-0,25 220/12 | Система электроснабжения 0,4 кВ | Измерение сопротивления изоляции | 1 раз в год
7 | Щит освещения 1.1ЩО3 | Система электроснабжения 0,4 кВ | Измерение сопротивления изоляции | 1 раз в год
8 | Магистральный щит освещения 1.1МЩО | Система электроснабжения 0,4 кВ | Измерение сопротивления изоляции | 1 раз в год
9 | Щит управления вентиляцией трансформатора ЩУВ-Т | Система электроснабжения 0,4 кВ | Измерение сопротивления изоляции | 1 раз в год
10 | Щит управления вентиляцией ЩУВ | Система электроснабжения 0,4 кВ | Измерение сопротивления изоляции | 1 раз в год
11 | Щит наружного освещения ЩНО1 | Система электроснабжения 0,4 кВ | Измерение сопротивления изоляции | 1 раз в год
12 | Щит аварийного освещения 1.1ЩАО3 | Система электроснабжения 0,4 кВ | Измерение сопротивления изоляции | 1 раз в год
Note on K4: Автор: В зависимости от параллельности и последовательности выполняемой работы. При параллельной работе - продолжительность работы равна времени затраченному на одного сотрудника. При последовательной работе - продолжительность равна времени затраченному всеми сотрудниками
Note on L4: Автор: Для работы по сдельной оплате труда (подрядчик либо сотрудник предприятия для которого рассчитывается сдельная оплата труда)
Note on O4: Автор: Указанный тут материал = материал в УПП (взятый со склада - локального или центрального)
Note on S4: Автор: Должность персонала - то как написано в справочнике
Note on U4: Автор: Может быть задействовано несколько служб в рамках одной техкарты

## Legends
Технологические операции
|  | Наименование типа ОР (класса ОР) для которого выполняются технологические операции по обслуживанию | Вид ремонта в рамках технологической карты ОР | Период выполнения ремонта | Название технологической карты для ОР | В часах (сумма часов всех работ в рамках ТК) | Указывается в кратной единице измерения (1,10,100 и так далее) | Указать в чем измеряется объем работ (шт, м3,м2 и т.д.) | Перечень технологических операции которые выполняются в рамках ТО | Продолжительность ТО, в минутах | Для работы по сдельной оплате труда | Инструменты |  | Материалы |  |  |  | Исполнитель
№ п.п. | Наименование оборудования ОР | Наименование ОР | Вид ремонта | Периодичность | Наименование техкарты | Продолжительность ТК | Объем работ относительно операции | Единицы Измерения Объема | Техоперации | Продолжительность, в минутах | Стоимость | Инструменты | Кол-во | Материал | Код материала из УПП | ед. изм. | Кол-во2 | Квалификация | Подразделение | Служба | Кол-во3 | время, мин.
1 |  | Электрические испытания и измерения | Измерение сопротивления изоляции | 1 раз в год | Rизол | 8 |  |  | оформление работ по распоряжению в электроустановках(ЭУ) до 1000В, либо наряду в ЭУ выше 1000В, либо когда такое измерение входит в состав выполняемых работ. | 15 |  | журнал выдачи нарядов и распоряжений | 1 |  |  |  |  | Начальник службы ЭСТОП | Служба электросветотехнического обеспечения полётов | ЭСТОП | 1 | 15
1 |  | Электрические испытания и измерения | Измерение сопротивления изоляции | 1 раз в год | Rизол |  |  |  | оформление работ по распоряжению в электроустановках(ЭУ) до 1000В, либо наряду в ЭУ выше 1000В, либо когда такое измерение входит в состав выполняемых работ. | 0 |  | журнал выдачи нарядов и распоряжений | 1 |  |  |  |  | Начальник узла | Узел светотехнического обеспечения полётов | ЭСТОП | 1 | 15
1 |  | Электрические испытания и измерения | Измерение сопротивления изоляции | 1 раз в год | Rизол |  |  |  | оформление работ по распоряжению в электроустановках(ЭУ) до 1000В, либо наряду в ЭУ выше 1000В, либо когда такое измерение входит в состав выполняемых работ. | 0 |  | журнал выдачи нарядов и распоряжений | 1 |  |  |  |  | Начальник узла | Узел электротехнического обеспечения полётов | ЭСТОП | 1 | 15
1 |  | Электрические испытания и измерения | Измерение сопротивления изоляции | 1 раз в год | Rизол |  |  |  | выдача разрешения на подготовку рабочего места и на допуск к работе | 15 |  | ручка (письменная принадлежность) | 1 |  |  |  |  | Начальник службы ЭСТОП | Служба электросветотехнического обеспечения полётов | ЭСТОП | 1 | 15
1 |  | Электрические испытания и измерения | Измерение сопротивления изоляции | 1 раз в год | Rизол |  |  |  | выдача разрешения на подготовку рабочего места и на допуск к работе | 15 |  | ручка (письменная принадлежность) | 1 |  |  |  |  | Начальник узла | Узел светотехнического обеспечения полётов | ЭСТОП | 1 | 15
1 |  | Электрические испытания и измерения | Измерение сопротивления изоляции | 1 раз в год | Rизол |  |  |  | выдача разрешения на подготовку рабочего места и на допуск к работе | 15 |  | ручка (письменная принадлежность) | 1 |  |  |  |  | Начальник узла | Узел электротехнического обеспечения полётов | ЭСТОП | 1 | 15
1 |  | Электрические испытания и измерения | Измерение сопротивления изоляции | 1 раз в год | Rизол |  |  |  | выполнение необходимых отключений для проведения работ | 45 | [7 empty] | Инженер | Оперативно-диспетчерская группа | ЭСТОП | 1 | 45
1 |  | Электрические испытания и измерения | Измерение сопротивления изоляции | 1 раз в год | Rизол |  |  |  | выполнение необходимых отключений для проведения работ | 45 | [7 empty] | Электромонтёр | Оперативно-диспетчерская группа | ЭСТОП | 1 | 45
1 |  | Электрические испытания и измерения | Измерение сопротивления изоляции | 1 раз в год | Rизол |  |  |  | выполнение мероприятий препятствующих подаче напряжения на место работы вследствие ошибочного или самопроизвольного включения коммутационных аппаратов | 10 | [7 empty] | Инженер | Оперативно-диспетчерская группа | ЭСТОП | 1 | 10
1 |  | Электрические испытания и измерения | Измерение сопротивления изоляции | 1 раз в год | Rизол |  |  |  | вывешивание запрещающих плакатов на приводах ручного и ключах дистанционного управления коммутационными аппаратами | 10 |  | плакаты по ТБ переносные | 2 |  |  |  |  | Электромонтёр | Оперативно-диспетчерская группа | ЭСТОП | 1 | 10
1 |  | Электрические испытания и измерения | Измерение сопротивления изоляции | 1 раз в год | Rизол |  |  |  | проверка отсутствия напряжения на токоведущих частях, которые должны быть заземлены для защиты людей от поражения электрическим током | 10 |  | Указатель напряжения | 1 |  |  |  |  | Инженер | Оперативно-диспетчерская группа | ЭСТОП | 1 | 10
1 |  | Электрические испытания и измерения | Измерение сопротивления изоляции | 1 раз в год | Rизол |  |  |  | вывешивание указательных плакатов "Заземлено" ограждение рабочего места и оставшихся под напряжением токоведущих частей | 5 |  | плакаты по ТБ переносные | 2 |  |  |  |  | Электромонтёр | Оперативно-диспетчерская группа | ЭСТОП | 1 | 5
1 |  | Электрические испытания и измерения | Измерение сопротивления изоляции | 1 раз в год | Rизол |  |  |  | вывешивание предупреждающих и предписывающих плакатов | 5 |  | плакаты по ТБ переносные | 2 |  |  |  |  | Электромонтёр | Оперативно-диспетчерская группа | ЭСТОП | 1 | 5
1 |  | Электрические испытания и измерения | Измерение сопротивления изоляции | 1 раз в год | Rизол |  |  |  | проведение инструктажа на рабочем месте, допуск к работе | 15 | [7 empty] | Инженер | Оперативно-диспетчерская группа | ЭСТОП | 1 | 15
1 |  | Электрические испытания и измерения | Измерение сопротивления изоляции | 1 раз в год | Rизол |  |  |  | проведение инструктажа на рабочем месте, допуск к работе | 15 | [7 empty] | Электромонтёр | Оперативно-диспетчерская группа | ЭСТОП | 1 | 15
1 |  | Электрические испытания и измерения | Измерение сопротивления изоляции | 1 раз в год | Rизол |  |  |  | Визуальный осмотр электроустановки на предмет соответствия существующим схемам, нормативно-технической документации. | 20 |  | щётка стальная | 1 | ветошь |  | кг | 0.2 | Инженер | Электротехническая лаборатория | ЭСТОП | 1 | 20
1 |  | Электрические испытания и измерения | Измерение сопротивления изоляции | 1 раз в год | Rизол |  |  |  | Визуальный осмотр электроустановки на предмет соответствия существующим схемам, нормативно-технической документации. | 0 |  | фонарь | 1 |  |  |  |  | Электромонтёр | Электротехническая лаборатория | ЭСТОП | 1 | 20
1 |  | Электрические испытания и измерения | Измерение сопротивления изоляции | 1 раз в год | Rизол |  |  |  | Отключение нагрузки для проведения измерений | 20 |  | набор ручного диэлектрического инструмента | 1 |  |  |  |  | Инженер | Электротехническая лаборатория | ЭСТОП | 1 | 20
1 |  | Электрические испытания и измерения | Измерение сопротивления изоляции | 1 раз в год | Rизол |  |  |  | Отключение нагрузки для проведения измерений | 0 |  | набор ключей гаечных | 1 |  |  |  |  | Электромонтёр | Электротехническая лаборатория | ЭСТОП | 1 | 20
1 |  | Электрические испытания и измерения | Измерение сопротивления изоляции | 1 раз в год | Rизол |  |  |  | Проведение измерений (1линия) | 5 |  | мегаомметр | 1 |  |  |  |  | Инженер | Электротехническая лаборатория | ЭСТОП | 1 | 5
1 |  | Электрические испытания и измерения | Измерение сопротивления изоляции | 1 раз в год | Rизол |  |  |  | Проведение измерений (1линия) | 0 |  | мегаомметр | 1 |  |  |  |  | Электромонтёр | Электротехническая лаборатория | ЭСТОП | 1 | 5
1 |  | Электрические испытания и измерения | Измерение сопротивления изоляции | 1 раз в год | Rизол |  |  |  | Проведение измерений (кабель трехжильный) | 15 |  | мегаомметр | 1 |  |  |  |  | Инженер | Электротехническая лаборатория | ЭСТОП | 1 | 15
1 |  | Электрические испытания и измерения | Измерение сопротивления изоляции | 1 раз в год | Rизол |  |  |  | Проведение измерений (кабель трехжильный) | 15 |  | мегаомметр | 1 |  |  |  |  | Электромонтёр | Электротехническая лаборатория | ЭСТОП | 1 | 15
1 |  | Электрические испытания и измерения | Измерение сопротивления изоляции | 1 раз в год | Rизол |  |  |  | Проведение измерений (кабель четырёхжильный) | 30 |  | мегаомметр | 1 |  |  |  |  | Инженер | Электротехническая лаборатория | ЭСТОП | 1 | 30
1 |  | Электрические испытания и измерения | Измерение сопротивления изоляции | 1 раз в год | Rизол |  |  |  | Проведение измерений (кабель четырёхжильный) | 0 |  | мегаомметр | 1 |  |  |  |  | Электромонтёр | Электротехническая лаборатория | ЭСТОП | 1 | 30
1 |  | Электрические испытания и измерения | Измерение сопротивления изоляции | 1 раз в год | Rизол |  |  |  | Проведение измерений (кабель пятижильный) | 40 |  | мегаомметр | 1 |  |  |  |  | Инженер | Электротехническая лаборатория | ЭСТОП | 1 | 40
1 |  | Электрические испытания и измерения | Измерение сопротивления изоляции | 1 раз в год | Rизол |  |  |  | Проведение измерений (кабель пятижильный) | 0 |  | мегаомметр | 1 |  |  |  |  | Электромонтёр | Электротехническая лаборатория | ЭСТОП | 1 | 40
1 |  | Электрические испытания и измерения | Измерение сопротивления изоляции | 1 раз в год | Rизол |  |  |  | восстановление подключения нагрузки | 20 |  | набор ручного диэлектрического инструмента | 1 |  |  |  |  | Инженер | Электротехническая лаборатория | ЭСТОП | 1 | 20
1 |  | Электрические испытания и измерения | Измерение сопротивления изоляции | 1 раз в год | Rизол |  |  |  | восстановление подключения нагрузки | 0 |  | набор ключей гаечных | 1 |  |  |  |  | Электромонтёр | Электротехническая лаборатория | ЭСТОП | 1 | 20
1 |  | Электрические испытания и измерения | Измерение сопротивления изоляции | 1 раз в год | Rизол |  |  |  | оформление окончания работ | 15 |  | ручка (письменная принадлежность) | 1 |  |  |  |  | Инженер | Оперативно-диспетчерская группа | ЭСТОП | 1 | 15
1 |  | Электрические испытания и измерения | Измерение сопротивления изоляции | 1 раз в год | Rизол |  |  |  | анализ результатов измерений. Оформление результата проведённых работ с выдачей протокола | 60 |  | ручка (письменная принадлежность) | 1 |  |  |  |  | Ведущий инженер (инженер) | Электротехническая лаборатория | ЭСТОП | 1 | 60
1 |  | Электрические испытания и измерения | Измерение сопротивления изоляции | 1 раз в год | Rизол |  |  |  | анализ результатов измерений. Оформление результата проведённых работ с выдачей протокола | 0 |  | Нормативно-техническая документация(НТД) | 1 |  |  |  |  | Ведущий инженер (инженер) | Электротехническая лаборатория | ЭСТОП | 1 | 60
1 |  | Электрические испытания и измерения | Измерение сопротивления изоляции | 1 раз в год | Rизол |  |  |  | анализ результатов измерений. Оформление результата проведённых работ с выдачей протокола | 0 |  | персональный компьютер | 1 |  |  |  |  | Ведущий инженер (инженер) | Электротехническая лаборатория | ЭСТОП | 1 | 60
1 |  | Электрические испытания и измерения | Измерение сопротивления изоляции | 1 раз в год | Rизол |  |  |  | анализ результатов измерений. Оформление результата проведённых работ с выдачей протокола | 0 |  | принтер | 1 |  |  |  |  | Ведущий инженер (инженер) | Электротехническая лаборатория | ЭСТОП | 1 | 60
1 |  | Электрические испытания и измерения | Измерение сопротивления изоляции | 1 раз в год | Rизол |  |  |  | ввод в работу электрооборудования | 20 |  | набор ручного диэлектрического инструмента | 1 |  |  |  |  | Инженер | Оперативно-диспетчерская группа | ЭСТОП | 1 | 20
1 |  | Электрические испытания и измерения | Измерение сопротивления изоляции | 1 раз в год | Rизол |  |  |  | ввод в работу электрооборудования | 0 |  | набор ручного диэлектрического инструмента | 1 |  |  |  |  | Электромонтёр | Оперативно-диспетчерская группа | ЭСТОП | 1 | 20
2 |  | Электрические испытания и измерения | Проверка цепи между заземлителями и заземлёнными элементами (металлосвязь) | 1 раз в год | Rмсв | 9.09 | оформление работ по распоряжению в электроустановках(ЭУ) до 1000В, либо наряду в ЭУ выше 1000В, либо когда такое измерение входит в состав выполняемых работ. | 15 | оформление работ по распоряжению | 15 |  | журнал выдачи нарядов и распоряжений | 1 |  |  |  |  | Начальник службы ЭСТОП | Служба электросветотехнического обеспечения полётов | ЭСТОП | 1 | 15
2 |  | Электрические испытания и измерения | Проверка цепи между заземлителями и заземлёнными элементами (металлосвязь) | 1 раз в год | Rмсв |  | оформление работ по распоряжению в электроустановках(ЭУ) до 1000В, либо наряду в ЭУ выше 1000В, либо когда такое измерение входит в состав выполняемых работ. | 15 | оформление работ по распоряжению | 0 |  | журнал выдачи нарядов и распоряжений | 1 |  |  |  |  | Начальник узла ЭТОП | Служба электросветотехнического обеспечения полётов | ЭСТОП | 1 | 15
2 |  | Электрические испытания и измерения | Проверка цепи между заземлителями и заземлёнными элементами (металлосвязь) | 1 раз в год | Rмсв |  | оформление работ по распоряжению в электроустановках(ЭУ) до 1000В, либо наряду в ЭУ выше 1000В, либо когда такое измерение входит в состав выполняемых работ. | 15 | оформление работ по распоряжению | 0 |  | журнал выдачи нарядов и распоряжений | 1 |  |  |  |  | Начальник узла СТОП | Узел светотехнического обеспечения полётов | ЭСТОП | 1 | 15
2 |  | Электрические испытания и измерения | Проверка цепи между заземлителями и заземлёнными элементами (металлосвязь) | 1 раз в год | Rмсв |  | оформление работ по распоряжению в электроустановках(ЭУ) до 1000В, либо наряду в ЭУ выше 1000В, либо когда такое измерение входит в состав выполняемых работ. | 15 | выдача разрешения на подготовку рабочего места и на допуск к работе | 10 | [7 empty] | Инженер | Оперативно-диспетчерская группа | ЭСТОП | 1 | 10
2 |  | Электрические испытания и измерения | Проверка цепи между заземлителями и заземлёнными элементами (металлосвязь) | 1 раз в год | Rмсв |  | оформление работ по распоряжению в электроустановках(ЭУ) до 1000В, либо наряду в ЭУ выше 1000В, либо когда такое измерение входит в состав выполняемых работ. | 15 | Визуальный осмотр электроустановки на предмет возможности проведения измерения, с инструментальной обработкой(зачисткой места подключения измерительных элементов) | 1 |  | Фонарь | 1 |  |  |  |  | Инженер | Электротехническая лаборатория | ЭСТОП | 1 | 1
2 |  | Электрические испытания и измерения | Проверка цепи между заземлителями и заземлёнными элементами (металлосвязь) | 1 раз в год | Rмсв |  | оформление работ по распоряжению в электроустановках(ЭУ) до 1000В, либо наряду в ЭУ выше 1000В, либо когда такое измерение входит в состав выполняемых работ. | 15 | Визуальный осмотр электроустановки на предмет возможности проведения измерения, с инструментальной обработкой(зачисткой места подключения измерительных элементов) | 1 |  | щетка стальная | 1 |  |  |  |  | Электромонтёр | Электротехническая лаборатория | ЭСТОП | 1 | 1
2 |  | Электрические испытания и измерения | Проверка цепи между заземлителями и заземлёнными элементами (металлосвязь) | 1 раз в год | Rмсв |  | оформление работ по распоряжению в электроустановках(ЭУ) до 1000В, либо наряду в ЭУ выше 1000В, либо когда такое измерение входит в состав выполняемых работ. | 15 | Визуальный осмотр электроустановки на предмет возможности проведения измерения, с инструментальной обработкой(зачисткой места подключения измерительных элементов) | 0 |  | Напильник | 1 |  |  |  |  | Электромонтёр | Электротехническая лаборатория | ЭСТОП | 1 | 1
2 |  | Электрические испытания и измерения | Проверка цепи между заземлителями и заземлёнными элементами (металлосвязь) | 1 раз в год | Rмсв |  | оформление работ по распоряжению в электроустановках(ЭУ) до 1000В, либо наряду в ЭУ выше 1000В, либо когда такое измерение входит в состав выполняемых работ. | 15 | Визуальный осмотр электроустановки на предмет возможности проведения измерения, с инструментальной обработкой(зачисткой места подключения измерительных элементов) | 0 |  | набор ключей гаечных | 1 |  |  |  |  | Электромонтёр | Электротехническая лаборатория | ЭСТОП | 1 | 1
2 |  | Электрические испытания и измерения | Проверка цепи между заземлителями и заземлёнными элементами (металлосвязь) | 1 раз в год | Rмсв |  | оформление работ по распоряжению в электроустановках(ЭУ) до 1000В, либо наряду в ЭУ выше 1000В, либо когда такое измерение входит в состав выполняемых работ. | 15 | Визуальный осмотр электроустановки на предмет возможности проведения измерения, с инструментальной обработкой(зачисткой места подключения измерительных элементов) | 0 |  | набор ручного диэлектрического инструмента | 1 |  |  |  |  | Электромонтёр | Электротехническая лаборатория | ЭСТОП | 1 | 1
2 |  | Электрические испытания и измерения | Проверка цепи между заземлителями и заземлёнными элементами (металлосвязь) | 1 раз в год | Rмсв |  | оформление работ по распоряжению в электроустановках(ЭУ) до 1000В, либо наряду в ЭУ выше 1000В, либо когда такое измерение входит в состав выполняемых работ. | 15 | Выполнение проверки цепи между заземлителями и заземлёнными элементами | 1 |  | милиомметр | 1 |  |  |  |  | Электромонтёр | Электротехническая лаборатория | ЭСТОП | 1 | 1
2 |  | Электрические испытания и измерения | Проверка цепи между заземлителями и заземлёнными элементами (металлосвязь) | 1 раз в год | Rмсв |  |  |  | оформление окончания работ | 15 |  | ручка (письменная принадлежность) | 1 |  |  |  |  | Инженер | Оперативно-диспетчерская группа | ЭСТОП | 1 | 15
2 |  | Электрические испытания и измерения | Проверка цепи между заземлителями и заземлёнными элементами (металлосвязь) | 1 раз в год | Rмсв |  |  |  | анализ результатов измерений. Оформление результата проведённых работ с выдачей протокола | 60 |  | Нормативно-техническая документация(НТД) | 1 |  |  |  |  | Ведущий инженер (инженер) | Электротехническая лаборатория | ЭСТОП | 1 | 60
2 |  | Электрические испытания и измерения | Проверка цепи между заземлителями и заземлёнными элементами (металлосвязь) | 1 раз в год | Rмсв |  |  |  | анализ результатов измерений. Оформление результата проведённых работ с выдачей протокола | 0 |  | персональный компьютер | 1 |  |  |  |  | Ведущий инженер (инженер) | Электротехническая лаборатория | ЭСТОП | 1 | 60
2 |  | Электрические испытания и измерения | Проверка цепи между заземлителями и заземлёнными элементами (металлосвязь) | 1 раз в год | Rмсв |  |  |  | анализ результатов измерений. Оформление результата проведённых работ с выдачей протокола | 0 |  | принтер | 1 |  |  |  |  | Ведущий инженер (инженер) | Электротехническая лаборатория | ЭСТОП | 1 | 60
3 |  | Электрические испытания и измерения | Измерение сопротивления заземляющих устройств ( c отсоединением вывода) | 1 раз в год | Rк.заземл.1 | 4.3333 |  |  | оформление работ по наряду. | 15 |  | журнал выдачи нарядов и распоряжений | 1 |  |  |  |  | Начальник службы ЭСТОП | Служба электросветотехнического обеспечения полётов | ЭСТОП | 1 | 15
3 |  | Электрические испытания и измерения | Измерение сопротивления заземляющих устройств ( c отсоединением вывода) | 1 раз в год | Rк.заземл.1 |  |  |  | оформление работ по наряду. | 0 |  | журнал выдачи нарядов и распоряжений | 1 |  |  |  |  | Начальник узла | Узел светотехнического обеспечения полётов | ЭСТОП | 1 | 15
3 |  | Электрические испытания и измерения | Измерение сопротивления заземляющих устройств ( c отсоединением вывода) | 1 раз в год | Rк.заземл.1 |  |  |  | оформление работ по наряду. | 0 |  | журнал выдачи нарядов и распоряжений | 1 |  |  |  |  | Начальник узла | Узел электротехнического обеспечения полётов | ЭСТОП | 1 | 15
3 |  | Электрические испытания и измерения | Измерение сопротивления заземляющих устройств ( c отсоединением вывода) | 1 раз в год | Rк.заземл.1 |  |  |  | выдача разрешения на подготовку рабочего места и на допуск к работе | 15 |  | ручка (письменная принадлежность) | 1 |  |  |  |  | Начальник службы ЭСТОП | Служба электросветотехнического обеспечения полётов | ЭСТОП | 1 | 15
3 |  | Электрические испытания и измерения | Измерение сопротивления заземляющих устройств ( c отсоединением вывода) | 1 раз в год | Rк.заземл.1 |  |  |  | выдача разрешения на подготовку рабочего места и на допуск к работе | 0 |  | ручка (письменная принадлежность) | 1 |  |  |  |  | Начальник узла | Узел светотехнического обеспечения полётов | ЭСТОП | 1 | 15
3 |  | Электрические испытания и измерения | Измерение сопротивления заземляющих устройств ( c отсоединением вывода) | 1 раз в год | Rк.заземл.1 |  |  |  | выдача разрешения на подготовку рабочего места и на допуск к работе | 0 |  | ручка (письменная принадлежность) | 1 |  |  |  |  | Начальник узла | Узел электротехнического обеспечения полётов | ЭСТОП | 1 | 15
3 |  | Электрические испытания и измерения | Измерение сопротивления заземляющих устройств ( c отсоединением вывода) | 1 раз в год | Rк.заземл.1 |  |  |  | выдача разрешения на подготовку рабочего места и на допуск к работе | 0 |  | ручка (письменная принадлежность) | 1 |  |  |  |  | Начальник узла | Узел электротехнического обеспечения полётов | ЭСТОП | 1 | 15
3 |  | Электрические испытания и измерения | Измерение сопротивления заземляющих устройств ( c отсоединением вывода) | 1 раз в год | Rк.заземл.1 |  |  |  | выполнение необходимых отключений для проведения работ | 45 | [7 empty] | Инженер | Оперативно-диспетчерская группа | ЭСТОП | 1 | 45
3 |  | Электрические испытания и измерения | Измерение сопротивления заземляющих устройств ( c отсоединением вывода) | 1 раз в год | Rк.заземл.1 |  |  |  | выполнение необходимых отключений для проведения работ | 0 | [7 empty] | Электромонтёр | Оперативно-диспетчерская группа | ЭСТОП | 1 | 45
3 |  | Электрические испытания и измерения | Измерение сопротивления заземляющих устройств ( c отсоединением вывода) | 1 раз в год | Rк.заземл.1 |  |  |  | выполнение мероприятий препятствующих подаче напряжения на место работы вследствие ошибочного или самопроизвольного включения коммутационных аппаратов | 10 | [7 empty] | Инженер | Оперативно-диспетчерская группа | ЭСТОП | 1 | 10
3 |  | Электрические испытания и измерения | Измерение сопротивления заземляющих устройств ( c отсоединением вывода) | 1 раз в год | Rк.заземл.1 |  |  |  | вывешивание запрещающих плакатов на приводах ручного и ключах дистанционного управления коммутационными аппаратами | 0 |  | плакаты по ТБ переносные | 2 |  |  |  |  | Электромонтёр | Оперативно-диспетчерская группа | ЭСТОП | 1 | 10
3 |  | Электрические испытания и измерения | Измерение сопротивления заземляющих устройств ( c отсоединением вывода) | 1 раз в год | Rк.заземл.1 |  |  |  | проверка отсутствия напряжения на токоведущих частях, которые должны быть заземлены для защиты людей от поражения электрическим током | 10 |  | Указатель напряжения | 1 |  |  |  |  | Инженер | Оперативно-диспетчерская группа | ЭСТОП | 1 | 10
3 |  | Электрические испытания и измерения | Измерение сопротивления заземляющих устройств ( c отсоединением вывода) | 1 раз в год | Rк.заземл.1 |  |  |  | вывешивание указательных плакатов "Заземлено" ограждение рабочего места и оставшихся под напряжением токоведущих частей | 5 |  | плакаты по ТБ переносные | 2 |  |  |  |  | Электромонтёр | Оперативно-диспетчерская группа | ЭСТОП | 1 | 5
3 |  | Электрические испытания и измерения | Измерение сопротивления заземляющих устройств ( c отсоединением вывода) | 1 раз в год | Rк.заземл.1 |  |  |  | вывешивание предупреждающих и предписывающих плакатов | 0 |  | плакаты по ТБ переносные | 2 |  |  |  |  | Электромонтёр | Оперативно-диспетчерская группа | ЭСТОП | 1 | 5
3 |  | Электрические испытания и измерения | Измерение сопротивления заземляющих устройств ( c отсоединением вывода) | 1 раз в год | Rк.заземл.1 |  |  |  | проведение инструктажа на рабочем месте, допуск к работе | 15 | [7 empty] | Инженер | Оперативно-диспетчерская группа | ЭСТОП | 1 | 15
3 |  | Электрические испытания и измерения | Измерение сопротивления заземляющих устройств ( c отсоединением вывода) | 1 раз в год | Rк.заземл.1 |  |  |  | Визуальный осмотр электроустановки на предмет возможности проведения измерения, с инструментальной обработкой(зачисткой места подключения измерительных элементов) | 15 |  | Фонарь | 1 |  |  |  |  | Инженер | Электротехническая лаборатория | ЭСТОП | 1 | 15
3 |  | Электрические испытания и измерения | Измерение сопротивления заземляющих устройств ( c отсоединением вывода) | 1 раз в год | Rк.заземл.1 |  |  |  | Визуальный осмотр электроустановки на предмет возможности проведения измерения, с инструментальной обработкой(зачисткой места подключения измерительных элементов) | 0 |  | щетка стальная | 1 | ветошь |  | кг. | 0.2 | Электромонтёр | Электротехническая лаборатория | ЭСТОП | 1 | 15
3 |  | Электрические испытания и измерения | Измерение сопротивления заземляющих устройств ( c отсоединением вывода) | 1 раз в год | Rк.заземл.1 |  |  |  | Визуальный осмотр электроустановки на предмет возможности проведения измерения, с инструментальной обработкой(зачисткой места подключения измерительных элементов) | 0 |  | набор ручного диэлектрического инструмента | 1 |  |  |  |  | Электромонтёр | Электротехническая лаборатория | ЭСТОП | 1 | 15
3 |  | Электрические испытания и измерения | Измерение сопротивления заземляющих устройств ( c отсоединением вывода) | 1 раз в год | Rк.заземл.1 |  |  |  | Визуальный осмотр электроустановки на предмет возможности проведения измерения, с инструментальной обработкой(зачисткой места подключения измерительных элементов) | 0 |  | набор ключей гаечных | 1 |  |  |  |  | Электромонтёр | Электротехническая лаборатория | ЭСТОП | 1 | 15
3 |  | Электрические испытания и измерения | Измерение сопротивления заземляющих устройств ( c отсоединением вывода) | 1 раз в год | Rк.заземл.1 |  |  |  | Визуальный осмотр электроустановки на предмет возможности проведения измерения, с инструментальной обработкой(зачисткой места подключения измерительных элементов) | 0 |  | Напильник | 1 |  |  |  |  | Электромонтёр | Электротехническая лаборатория | ЭСТОП | 1 | 15
3 |  | Электрические испытания и измерения | Измерение сопротивления заземляющих устройств ( c отсоединением вывода) | 1 раз в год | Rк.заземл.1 |  |  |  | Выполнение измерения сопротивления заземляющих устройств | 15 |  | измеритель параметров заземляющих устройств | 1 |  |  |  |  | Инженер | Электротехническая лаборатория | ЭСТОП | 1 | 15
3 |  | Электрические испытания и измерения | Измерение сопротивления заземляющих устройств ( c отсоединением вывода) | 1 раз в год | Rк.заземл.1 |  |  |  | Выполнение измерения сопротивления заземляющих устройств | 0 |  | мегаомметр | 1 |  |  |  |  | Электромонтёр | Электротехническая лаборатория | ЭСТОП | 1 | 15
3 |  | Электрические испытания и измерения | Измерение сопротивления заземляющих устройств ( c отсоединением вывода) | 1 раз в год | Rк.заземл.1 |  |  |  | восстановление подключения вывода контура заземления к главной заземляющей шине(ГЗШ) | 15 |  | набор ключей гаечных | 1 |  |  |  |  | Электромонтёр | Электротехническая лаборатория | ЭСТОП | 1 | 15
3 |  | Электрические испытания и измерения | Измерение сопротивления заземляющих устройств ( c отсоединением вывода) | 1 раз в год | Rк.заземл.1 |  |  |  | Выполнение проверки цепи между заземлителями и заземлёнными элементами | 5 |  | милиомметр | 1 |  |  |  |  | Электромонтёр | Электротехническая лаборатория | ЭСТОП | 1 | 5
3 |  | Электрические испытания и измерения | Измерение сопротивления заземляющих устройств ( c отсоединением вывода) | 1 раз в год | Rк.заземл.1 |  |  |  | оформление окончания работ | 15 |  | ручка (письменная принадлежность) | 1 |  |  |  |  | Инженер | Оперативно-диспетчерская группа | ЭСТОП | 1 | 15
3 |  | Электрические испытания и измерения | Измерение сопротивления заземляющих устройств ( c отсоединением вывода) | 1 раз в год | Rк.заземл.1 |  |  |  | анализ результатов измерений. Оформление результата проведённых работ с выдачей протокола | 60 |  | ручка (письменная принадлежность) | 1 |  |  |  |  | Ведущий инженер (инженер) | Электротехническая лаборатория | ЭСТОП | 1 | 60
3 |  | Электрические испытания и измерения | Измерение сопротивления заземляющих устройств ( c отсоединением вывода) | 1 раз в год | Rк.заземл.1 |  |  |  | анализ результатов измерений. Оформление результата проведённых работ с выдачей протокола | 0 |  | Нормативно-техническая документация(НТД) | 1 |  |  |  |  | Ведущий инженер (инженер) | Электротехническая лаборатория | ЭСТОП | 1 | 60
3 |  | Электрические испытания и измерения | Измерение сопротивления заземляющих устройств ( c отсоединением вывода) | 1 раз в год | Rк.заземл.1 |  |  |  | анализ результатов измерений. Оформление результата проведённых работ с выдачей протокола | 0 |  | персональный компьютер | 1 |  |  |  |  | Ведущий инженер (инженер) | Электротехническая лаборатория | ЭСТОП | 1 | 60
3 |  | Электрические испытания и измерения | Измерение сопротивления заземляющих устройств ( c отсоединением вывода) | 1 раз в год | Rк.заземл.1 |  |  |  | анализ результатов измерений. Оформление результата проведённых работ с выдачей протокола | 0 |  | принтер | 1 |  |  |  |  | Ведущий инженер (инженер) | Электротехническая лаборатория | ЭСТОП | 1 | 60
3 |  | Электрические испытания и измерения | Измерение сопротивления заземляющих устройств ( c отсоединением вывода) | 1 раз в год | Rк.заземл.1 |  |  |  | ввод в работу электрооборудования | 20 |  | набор ручного диэлектрического инструмента | 1 |  |  |  |  | Инженер | Оперативно-диспетчерская группа | ЭСТОП | 1 | 20
3 |  | Электрические испытания и измерения | Измерение сопротивления заземляющих устройств ( c отсоединением вывода) | 1 раз в год | Rк.заземл.1 |  |  |  | ввод в работу электрооборудования | 0 |  | набор ручного диэлектрического инструмента | 1 |  |  |  |  | Электромонтёр | Оперативно-диспетчерская группа | ЭСТОП | 1 | 20
4 |  | Электрические испытания и измерения | Измерение сопротивления заземляющих устройств ( без отсоединения вывода контура заземления) | 1 раз в год | Rк.заземл.2 | 2.25 | оформление работ по распоряжению в электроустановках(ЭУ) до 1000В, либо наряду в ЭУ выше 1000В, либо когда такое измерение входит в состав выполняемых работ. | 15 | оформление работ по распоряжению | 15 |  | журнал выдачи нарядов и распоряжений | 1 |  |  |  |  | Начальник службы ЭСТОП | Служба электросветотехнического обеспечения полётов | ЭСТОП | 1 | 15
4 |  | Электрические испытания и измерения | Измерение сопротивления заземляющих устройств ( без отсоединения вывода контура заземления) | 1 раз в год | Rк.заземл.2 |  | оформление работ по распоряжению в электроустановках(ЭУ) до 1000В, либо наряду в ЭУ выше 1000В, либо когда такое измерение входит в состав выполняемых работ. | 15 | оформление работ по распоряжению | 0 |  | журнал выдачи нарядов и распоряжений | 1 |  |  |  |  | Начальник узла ЭТОП | Служба электросветотехнического обеспечения полётов | ЭСТОП | 1 | 15
4 |  | Электрические испытания и измерения | Измерение сопротивления заземляющих устройств ( без отсоединения вывода контура заземления) | 1 раз в год | Rк.заземл.2 |  | оформление работ по распоряжению в электроустановках(ЭУ) до 1000В, либо наряду в ЭУ выше 1000В, либо когда такое измерение входит в состав выполняемых работ. | 15 | оформление работ по распоряжению | 0 |  | журнал выдачи нарядов и распоряжений | 1 |  |  |  |  | Начальник узла СТОП | Узел светотехнического обеспечения полётов | ЭСТОП | 1 | 15
4 |  | Электрические испытания и измерения | Измерение сопротивления заземляющих устройств ( без отсоединения вывода контура заземления) | 1 раз в год | Rк.заземл.2 |  | оформление работ по распоряжению в электроустановках(ЭУ) до 1000В, либо наряду в ЭУ выше 1000В, либо когда такое измерение входит в состав выполняемых работ. | 15 | выдача разрешения на подготовку рабочего места и на допуск к работе | 10 |  | ручка (письменная принадлежность) | 1 |  |  |  |  | Инженер | Оперативно-диспетчерская группа | ЭСТОП | 1 | 10
4 |  | Электрические испытания и измерения | Измерение сопротивления заземляющих устройств ( без отсоединения вывода контура заземления) | 1 раз в год | Rк.заземл.2 |  | оформление работ по распоряжению в электроустановках(ЭУ) до 1000В, либо наряду в ЭУ выше 1000В, либо когда такое измерение входит в состав выполняемых работ. | 15 | Визуальный осмотр электроустановки на предмет возможности проведения измерения, с инструментальной обработкой(зачисткой места подключения измерительных элементов) | 10 |  | Фонарь | 1 |  |  |  |  | Инженер | Электротехническая лаборатория | ЭСТОП | 1 | 10
4 |  | Электрические испытания и измерения | Измерение сопротивления заземляющих устройств ( без отсоединения вывода контура заземления) | 1 раз в год | Rк.заземл.2 |  | оформление работ по распоряжению в электроустановках(ЭУ) до 1000В, либо наряду в ЭУ выше 1000В, либо когда такое измерение входит в состав выполняемых работ. | 15 | Визуальный осмотр электроустановки на предмет возможности проведения измерения, с инструментальной обработкой(зачисткой места подключения измерительных элементов) | 10 |  | щетка стальная | 1 | ветошь |  | кг. | 0.2 | Электромонтёр | Электротехническая лаборатория | ЭСТОП | 1 | 10
4 |  | Электрические испытания и измерения | Измерение сопротивления заземляющих устройств ( без отсоединения вывода контура заземления) | 1 раз в год | Rк.заземл.2 |  | оформление работ по распоряжению в электроустановках(ЭУ) до 1000В, либо наряду в ЭУ выше 1000В, либо когда такое измерение входит в состав выполняемых работ. | 15 | Визуальный осмотр электроустановки на предмет возможности проведения измерения, с инструментальной обработкой(зачисткой места подключения измерительных элементов) | 0 |  | Напильник | 1 |  |  |  |  | Электромонтёр | Электротехническая лаборатория | ЭСТОП | 1 | 10 | Названия строк
4 |  | Электрические испытания и измерения | Измерение сопротивления заземляющих устройств ( без отсоединения вывода контура заземления) | 1 раз в год | Rк.заземл.2 |  | оформление работ по распоряжению в электроустановках(ЭУ) до 1000В, либо наряду в ЭУ выше 1000В, либо когда такое измерение входит в состав выполняемых работ. | 15 | Визуальный осмотр электроустановки на предмет возможности проведения измерения, с инструментальной обработкой(зачисткой места подключения измерительных элементов) | 0 |  | набор ключей гаечных | 1 |  |  |  |  | Электромонтёр | Электротехническая лаборатория | ЭСТОП | 1 | 10
4 |  | Электрические испытания и измерения | Измерение сопротивления заземляющих устройств ( без отсоединения вывода контура заземления) | 1 раз в год | Rк.заземл.2 |  | оформление работ по распоряжению в электроустановках(ЭУ) до 1000В, либо наряду в ЭУ выше 1000В, либо когда такое измерение входит в состав выполняемых работ. | 15 | Визуальный осмотр электроустановки на предмет возможности проведения измерения, с инструментальной обработкой(зачисткой места подключения измерительных элементов) | 0 |  | набор ручного диэлектрического инструмента | 1 |  |  |  |  | Электромонтёр | Электротехническая лаборатория | ЭСТОП | 1 | 10 | Rизол
4 |  | Электрические испытания и измерения | Измерение сопротивления заземляющих устройств ( без отсоединения вывода контура заземления) | 1 раз в год | Rк.заземл.2 |  | оформление работ по распоряжению в электроустановках(ЭУ) до 1000В, либо наряду в ЭУ выше 1000В, либо когда такое измерение входит в состав выполняемых работ. | 15 | Выполнение измерения сопротивления заземляющих устройств | 15 | измеритель параметров заземляющих устройств | измеритель параметров заземляющих устройств | 1 |  |  |  |  | инженер | Электротехническая лаборатория | ЭСТОП | 1 | 15 | Rк.заземл.1
4 |  | Электрические испытания и измерения | Измерение сопротивления заземляющих устройств ( без отсоединения вывода контура заземления) | 1 раз в год | Rк.заземл.2 |  | оформление работ по распоряжению в электроустановках(ЭУ) до 1000В, либо наряду в ЭУ выше 1000В, либо когда такое измерение входит в состав выполняемых работ. | 15 | Выполнение измерения сопротивления заземляющих устройств | 0 | измеритель параметров заземляющих устройств | измеритель параметров заземляющих устройств | 1 |  |  |  |  | Электромонтёр | Электротехническая лаборатория | ЭСТОП | 1 | 15 | Rк.заземл.2
4 |  | Электрические испытания и измерения | Измерение сопротивления заземляющих устройств ( без отсоединения вывода контура заземления) | 1 раз в год | Rк.заземл.2 |  |  |  | оформление окончания работ | 15 |  | ручка (письменная принадлежность) | 1 |  |  |  |  | Инженер | Оперативно-диспетчерская группа | ЭСТОП | 1 | 15 | Rмсв
4 |  | Электрические испытания и измерения | Измерение сопротивления заземляющих устройств ( без отсоединения вывода контура заземления) | 1 раз в год | Rк.заземл.2 |  |  |  | анализ результатов измерений. Оформление результата проведённых работ с выдачей протокола | 60 |  | Нормативно-техническая документация(НТД) | 1 |  |  |  |  | Ведущий инженер (инженер) | Электротехническая лаборатория | ЭСТОП | 1 | 60 | Rф-0
4 |  | Электрические испытания и измерения | Измерение сопротивления заземляющих устройств ( без отсоединения вывода контура заземления) | 1 раз в год | Rк.заземл.2 |  |  |  | анализ результатов измерений. Оформление результата проведённых работ с выдачей протокола | 0 |  | персональный компьютер | 1 |  |  |  |  | Ведущий инженер (инженер) | Электротехническая лаборатория | ЭСТОП | 1 | 60 | Исп.АВ
4 |  | Электрические испытания и измерения | Измерение сопротивления заземляющих устройств ( без отсоединения вывода контура заземления) | 1 раз в год | Rк.заземл.2 |  |  |  | анализ результатов измерений. Оформление результата проведённых работ с выдачей протокола | 0 |  | принтер | 1 |  |  |  |  | Ведущий инженер (инженер) | Электротехническая лаборатория | ЭСТОП | 1 | 60 | Исп.вт.цепей
Исп.УЗО
5 |  | Электрические испытания и измерения | Измерение полного сопротивления петли «фаза-нуль» | 1 раз в год | Rф-0 | 2.4167 |  |  | оформление работ по распоряжению | 15 |  | журнал выдачи нарядов и распоряжений | 1 |  |  |  |  | Начальник службы ЭСТОП | Служба электросветотехнического обеспечения полётов | ЭСТОП | 1 | 15 | (пусто)
5 |  | Электрические испытания и измерения | Измерение полного сопротивления петли «фаза-нуль» | 1 раз в год | Rф-0 |  |  |  | оформление работ по распоряжению | 0 |  | журнал выдачи нарядов и распоряжений | 1 |  |  |  |  | Начальник узла | Узел светотехнического обеспечения полётов | ЭСТОП | 1 | 15 | Общий итог
5 |  | Электрические испытания и измерения | Измерение полного сопротивления петли «фаза-нуль» | 1 раз в год | Rф-0 |  |  |  | оформление работ по распоряжению | 0 |  | журнал выдачи нарядов и распоряжений | 1 |  |  |  |  | Начальник узла | Узел электротехнического обеспечения полётов | ЭСТОП | 1 | 15
5 |  | Электрические испытания и измерения | Измерение полного сопротивления петли «фаза-нуль» | 1 раз в год | Rф-0 |  |  |  | выдача разрешения на подготовку рабочего места и на допуск к работе | 10 |  | ручка (письменная принадлежность) | 1 |  |  |  |  | Инженер | Оперативно-диспетчерская группа | ЭСТОП | 1 | 10
5 |  | Электрические испытания и измерения | Измерение полного сопротивления петли «фаза-нуль» | 1 раз в год | Rф-0 |  |  |  | Визуальный осмотр электроустановки на предмет соответствия существующим схемам, нормативно-технической документации, выяснение подключённой нагрузки | 20 |  | Фонарь | 1 |  |  |  |  | Инженер | Электротехническая лаборатория | ЭСТОП | 1 | 20
5 |  | Электрические испытания и измерения | Измерение полного сопротивления петли «фаза-нуль» | 1 раз в год | Rф-0 |  |  |  | Визуальный осмотр электроустановки на предмет соответствия существующим схемам, нормативно-технической документации, выяснение подключённой нагрузки | 20 |  | щетка стальная | 1 | ветошь |  | кг. | 0.2 | Электромонтёр | Электротехническая лаборатория | ЭСТОП | 1 | 20
5 |  | Электрические испытания и измерения | Измерение полного сопротивления петли «фаза-нуль» | 1 раз в год | Rф-0 |  |  |  | Визуальный осмотр электроустановки на предмет соответствия существующим схемам, нормативно-технической документации, выяснение подключённой нагрузки | 0 |  | Напильник | 1 |  |  |  |  | Электромонтёр | Электротехническая лаборатория | ЭСТОП | 1 | 20
5 |  | Электрические испытания и измерения | Измерение полного сопротивления петли «фаза-нуль» | 1 раз в год | Rф-0 |  |  |  | Визуальный осмотр электроустановки на предмет соответствия существующим схемам, нормативно-технической документации, выяснение подключённой нагрузки | 0 |  | набор ключей гаечных | 1 |  |  |  |  | Электромонтёр | Электротехническая лаборатория | ЭСТОП | 1 | 20
5 |  | Электрические испытания и измерения | Измерение полного сопротивления петли «фаза-нуль» | 1 раз в год | Rф-0 |  |  |  | Визуальный осмотр электроустановки на предмет соответствия существующим схемам, нормативно-технической документации, выяснение подключённой нагрузки | 0 |  | набор ручного диэлектрического инструмента | 1 |  |  |  |  | Электромонтёр | Электротехническая лаборатория | ЭСТОП | 1 | 20
5 |  | Электрические испытания и измерения | Измерение полного сопротивления петли «фаза-нуль» | 1 раз в год | Rф-0 |  | оформление работ по распоряжению в электроустановках(ЭУ) до 1000В, либо наряду в ЭУ выше 1000В, либо когда такое измерение входит в состав выполняемых работ. | 15 | Выполнение измерения полного сопротивления петли «фаза-нуль» и тока короткого замыкания | 5 | измеритель параметров заземляющих устройств | прибор для измерения сопротивления петли фаза-ноль и тока короткого замыкания | 1 |  |  |  |  | инженер | Электротехническая лаборатория | ЭСТОП | 1 | 5
5 |  | Электрические испытания и измерения | Измерение полного сопротивления петли «фаза-нуль» | 1 раз в год | Rф-0 |  | оформление работ по распоряжению в электроустановках(ЭУ) до 1000В, либо наряду в ЭУ выше 1000В, либо когда такое измерение входит в состав выполняемых работ. | 15 | Выполнение измерения полного сопротивления петли «фаза-нуль» и тока короткого замыкания | 0 | измеритель параметров заземляющих устройств | прибор для измерения сопротивления петли фаза-ноль и тока короткого замыкания | 1 |  |  |  |  | Электромонтёр | Электротехническая лаборатория | ЭСТОП | 1 | 5
5 |  | Электрические испытания и измерения | Измерение полного сопротивления петли «фаза-нуль» | 1 раз в год | Rф-0 |  |  |  | оформление окончания работ | 15 |  | ручка (письменная принадлежность) | 1 |  |  |  |  | Инженер | Оперативно-диспетчерская группа | ЭСТОП | 1 | 15
5 |  | Электрические испытания и измерения | Измерение полного сопротивления петли «фаза-нуль» | 1 раз в год | Rф-0 |  |  |  | анализ результатов измерений. Оформление результата проведённых работ с выдачей протокола | 60 |  | Нормативно-техническая документация(НТД) | 1 |  |  |  |  | Ведущий инженер (инженер) | Электротехническая лаборатория | ЭСТОП | 1 | 60
5 |  | Электрические испытания и измерения | Измерение полного сопротивления петли «фаза-нуль» | 1 раз в год | Rф-0 |  |  |  | анализ результатов измерений. Оформление результата проведённых работ с выдачей протокола | 0 |  | персональный компьютер | 1 |  |  |  |  | Ведущий инженер (инженер) | Электротехническая лаборатория | ЭСТОП | 1 | 60
5 |  | Электрические испытания и измерения | Измерение полного сопротивления петли «фаза-нуль» | 1 раз в год | Rф-0 |  |  |  | анализ результатов измерений. Оформление результата проведённых работ с выдачей протокола | 0 |  | принтер | 1 |  |  |  |  | Ведущий инженер (инженер) | Электротехническая лаборатория | ЭСТОП | 1 | 60
6 |  | Электрические испытания и измерения | Испытание устройств защитного отключения (УЗО) | 1 раз в год | Исп.УЗО | 2.5 |  |  | оформление работ по распоряжению | 15 |  | журнал выдачи нарядов и распоряжений | 1 |  |  |  |  | Начальник службы ЭСТОП | Служба электросветотехнического обеспечения полётов | ЭСТОП | 1 | 15
6 |  | Электрические испытания и измерения | Испытание устройств защитного отключения (УЗО) | 1 раз в год | Исп.УЗО |  |  |  | оформление работ по распоряжению | 0 |  | журнал выдачи нарядов и распоряжений | 1 |  |  |  |  | Начальник узла | Узел светотехнического обеспечения полётов | ЭСТОП | 1 | 15
6 |  | Электрические испытания и измерения | Испытание устройств защитного отключения (УЗО) | 1 раз в год | Исп.УЗО |  |  |  | оформление работ по распоряжению | 0 |  | журнал выдачи нарядов и распоряжений | 1 |  |  |  |  | Начальник узла | Узел электротехнического обеспечения полётов | ЭСТОП | 1 | 15
6 |  | Электрические испытания и измерения | Испытание устройств защитного отключения (УЗО) | 1 раз в год | Исп.УЗО |  |  |  | выдача разрешения на подготовку рабочего места и на допуск к работе | 10 |  | ручка (письменная принадлежность) | 1 |  |  |  |  | Инженер | Оперативно-диспетчерская группа | ЭСТОП | 1 | 10
6 |  | Электрические испытания и измерения | Испытание устройств защитного отключения (УЗО) | 1 раз в год | Исп.УЗО |  |  |  | Визуальный осмотр электроустановки на предмет возможности проведения измерения, с инструментальной обработкой(зачисткой места подключения измерительных элементов) | 20 |  | Фонарь | 1 |  |  |  |  | Инженер | Электротехническая лаборатория | ЭСТОП | 1 | 20
6 |  | Электрические испытания и измерения | Испытание устройств защитного отключения (УЗО) | 1 раз в год | Исп.УЗО |  |  |  | Визуальный осмотр электроустановки на предмет возможности проведения измерения, с инструментальной обработкой(зачисткой места подключения измерительных элементов) | 20 |  | щетка стальная | 1 | ветошь |  | кг. | 0.2 | Электромонтёр | Электротехническая лаборатория | ЭСТОП | 1 | 20
6 |  | Электрические испытания и измерения | Испытание устройств защитного отключения (УЗО) | 1 раз в год | Исп.УЗО |  |  |  | Визуальный осмотр электроустановки на предмет возможности проведения измерения, с инструментальной обработкой(зачисткой места подключения измерительных элементов) | 0 |  | Напильник | 1 |  |  |  |  | Электромонтёр | Электротехническая лаборатория | ЭСТОП | 1 | 20
6 |  | Электрические испытания и измерения | Испытание устройств защитного отключения (УЗО) | 1 раз в год | Исп.УЗО |  |  |  | Визуальный осмотр электроустановки на предмет возможности проведения измерения, с инструментальной обработкой(зачисткой места подключения измерительных элементов) | 0 |  | набор ключей гаечных | 1 |  |  |  |  | Электромонтёр | Электротехническая лаборатория | ЭСТОП | 1 | 20
6 |  | Электрические испытания и измерения | Испытание устройств защитного отключения (УЗО) | 1 раз в год | Исп.УЗО |  |  |  | Визуальный осмотр электроустановки на предмет возможности проведения измерения, с инструментальной обработкой(зачисткой места подключения измерительных элементов) | 0 |  | набор ручного диэлектрического инструмента | 1 |  |  |  |  | Электромонтёр | Электротехническая лаборатория | ЭСТОП | 1 | 20
6 |  | Электрические испытания и измерения | Испытание устройств защитного отключения (УЗО) | 1 раз в год | Исп.УЗО |  | оформление работ по распоряжению в электроустановках(ЭУ) до 1000В, либо наряду в ЭУ выше 1000В, либо когда такое измерение входит в состав выполняемых работ. | 15 | Выполнение испытания УЗО | 10 | измеритель параметров заземляющих устройств | прибор для измерения параметров УЗО | 1 |  |  |  |  | инженер | Электротехническая лаборатория | ЭСТОП | 1 | 10
6 |  | Электрические испытания и измерения | Испытание устройств защитного отключения (УЗО) | 1 раз в год | Исп.УЗО |  | оформление работ по распоряжению в электроустановках(ЭУ) до 1000В, либо наряду в ЭУ выше 1000В, либо когда такое измерение входит в состав выполняемых работ. | 15 | Выполнение испытания УЗО | 0 | измеритель параметров заземляющих устройств | прибор для измерения параметров УЗО | 1 |  |  |  |  | Электромонтёр | Электротехническая лаборатория | ЭСТОП | 1 | 10
6 |  | Электрические испытания и измерения | Испытание устройств защитного отключения (УЗО) | 1 раз в год | Исп.УЗО |  |  |  | оформление окончания работ | 15 |  | ручка (письменная принадлежность) | 1 |  |  |  |  | Инженер | Оперативно-диспетчерская группа | ЭСТОП | 1 | 15
6 |  | Электрические испытания и измерения | Испытание устройств защитного отключения (УЗО) | 1 раз в год | Исп.УЗО |  |  |  | анализ результатов измерений. Оформление результата проведённых работ с выдачей протокола | 60 |  | Нормативно-техническая документация(НТД) | 1 |  |  |  |  | Ведущий инженер (инженер) | Электротехническая лаборатория | ЭСТОП | 1 | 60
6 |  | Электрические испытания и измерения | Испытание устройств защитного отключения (УЗО) | 1 раз в год | Исп.УЗО |  |  |  | анализ результатов измерений. Оформление результата проведённых работ с выдачей протокола | 0 |  | персональный компьютер | 1 |  |  |  |  | Ведущий инженер (инженер) | Электротехническая лаборатория | ЭСТОП | 1 | 60
6 |  | Электрические испытания и измерения | Испытание устройств защитного отключения (УЗО) | 1 раз в год | Исп.УЗО |  |  |  | анализ результатов измерений. Оформление результата проведённых работ с выдачей протокола | 0 |  | принтер | 1 |  |  |  |  | Ведущий инженер (инженер) | Электротехническая лаборатория | ЭСТОП | 1 | 60
[18 empty] | Инженер | Оперативно-диспетчерская группа | ЭСТОП | 1 | 20
7 |  | Электрические испытания и измерения | Испытание автоматических выключателей | 1 раз в год | Исп.АВ | 5.1667 |  |  | оформление работ по наряду. | 15 |  | журнал выдачи нарядов и распоряжений | 1 |  |  |  |  | Начальник службы ЭСТОП | Служба электросветотехнического обеспечения полётов | ЭСТОП | 1 | 15
7 |  | Электрические испытания и измерения | Испытание автоматических выключателей | 1 раз в год | Исп.АВ |  |  |  | оформление работ по наряду. | 0 |  | журнал выдачи нарядов и распоряжений | 1 |  |  |  |  | Начальник узла | Узел светотехнического обеспечения полётов | ЭСТОП | 1 | 15
7 |  | Электрические испытания и измерения | Испытание автоматических выключателей | 1 раз в год | Исп.АВ |  |  |  | оформление работ по наряду. | 0 |  | журнал выдачи нарядов и распоряжений | 1 |  |  |  |  | Начальник узла | Узел электротехнического обеспечения полётов | ЭСТОП | 1 | 15
7 |  | Электрические испытания и измерения | Испытание автоматических выключателей | 1 раз в год | Исп.АВ |  |  |  | выдача разрешения на подготовку рабочего места и на допуск к работе | 15 |  | ручка (письменная принадлежность) | 1 |  |  |  |  | Начальник службы ЭСТОП | Служба электросветотехнического обеспечения полётов | ЭСТОП | 1 | 15
7 |  | Электрические испытания и измерения | Испытание автоматических выключателей | 1 раз в год | Исп.АВ |  |  |  | выдача разрешения на подготовку рабочего места и на допуск к работе | 0 |  | ручка (письменная принадлежность) | 1 |  |  |  |  | Начальник узла | Узел светотехнического обеспечения полётов | ЭСТОП | 1 | 15
7 |  | Электрические испытания и измерения | Испытание автоматических выключателей | 1 раз в год | Исп.АВ |  |  |  | выдача разрешения на подготовку рабочего места и на допуск к работе | 0 |  | ручка (письменная принадлежность) | 1 |  |  |  |  | Начальник узла | Узел электротехнического обеспечения полётов | ЭСТОП | 1 | 15
7 |  | Электрические испытания и измерения | Испытание автоматических выключателей | 1 раз в год | Исп.АВ |  |  |  | выдача разрешения на подготовку рабочего места и на допуск к работе | 0 |  | ручка (письменная принадлежность) | 1 |  |  |  |  | Начальник узла | Узел электротехнического обеспечения полётов | ЭСТОП | 1 | 15
7 |  | Электрические испытания и измерения | Испытание автоматических выключателей | 1 раз в год | Исп.АВ |  |  |  | выполнение необходимых отключений для проведения работ | 45 | [7 empty] | Инженер | Оперативно-диспетчерская группа | ЭСТОП | 1 | 45
7 |  | Электрические испытания и измерения | Испытание автоматических выключателей | 1 раз в год | Исп.АВ |  |  |  | выполнение необходимых отключений для проведения работ | 0 | [7 empty] | Электромонтёр | Оперативно-диспетчерская группа | ЭСТОП | 1 | 45
7 |  | Электрические испытания и измерения | Испытание автоматических выключателей | 1 раз в год | Исп.АВ |  |  |  | выполнение мероприятий препятствующих подаче напряжения на место работы вследствие ошибочного или самопроизвольного включения коммутационных аппаратов | 10 | [7 empty] | Инженер | Оперативно-диспетчерская группа | ЭСТОП | 1 | 10
7 |  | Электрические испытания и измерения | Испытание автоматических выключателей | 1 раз в год | Исп.АВ |  |  |  | вывешивание запрещающих плакатов на приводах ручного и ключах дистанционного управления коммутационными аппаратами | 0 |  | плакаты по ТБ переносные | 2 |  |  |  |  | Электромонтёр | Оперативно-диспетчерская группа | ЭСТОП | 1 | 10
7 |  | Электрические испытания и измерения | Испытание автоматических выключателей | 1 раз в год | Исп.АВ |  |  |  | проверка отсутствия напряжения на токоведущих частях, которые должны быть заземлены для защиты людей от поражения электрическим током | 10 |  | Указатель напряжения | 1 |  |  |  |  | Инженер | Оперативно-диспетчерская группа | ЭСТОП | 1 | 10
7 |  | Электрические испытания и измерения | Испытание автоматических выключателей | 1 раз в год | Исп.АВ |  |  |  | вывешивание указательных плакатов "Заземлено" ограждение рабочего места и оставшихся под напряжением токоведущих частей | 5 |  | плакаты по ТБ переносные | 2 |  |  |  |  | Электромонтёр | Оперативно-диспетчерская группа | ЭСТОП | 1 | 5
7 |  | Электрические испытания и измерения | Испытание автоматических выключателей | 1 раз в год | Исп.АВ |  |  |  | вывешивание предупреждающих и предписывающих плакатов | 0 |  | плакаты по ТБ переносные | 2 |  |  |  |  | Электромонтёр | Оперативно-диспетчерская группа | ЭСТОП | 1 | 5
7 |  | Электрические испытания и измерения | Испытание автоматических выключателей | 1 раз в год | Исп.АВ |  |  |  | проведение инструктажа на рабочем месте, допуск к работе | 15 | [7 empty] | Инженер | Оперативно-диспетчерская группа | ЭСТОП | 1 | 15
7 |  | Электрические испытания и измерения | Испытание автоматических выключателей | 1 раз в год | Исп.АВ |  |  |  | Визуальный осмотр электроустановки на предмет возможности проведения измерения, с инструментальной обработкой(зачисткой места подключения измерительных элементов) | 15 |  | Фонарь | 1 |  |  |  |  | Инженер | Электротехническая лаборатория | ЭСТОП | 1 | 15
7 |  | Электрические испытания и измерения | Испытание автоматических выключателей | 1 раз в год | Исп.АВ |  |  |  | Визуальный осмотр электроустановки на предмет возможности проведения измерения, с инструментальной обработкой(зачисткой места подключения измерительных элементов) | 0 |  | щетка стальная | 1 | ветошь |  | кг. | 0.2 | Электромонтёр | Электротехническая лаборатория | ЭСТОП | 1 | 15
7 |  | Электрические испытания и измерения | Испытание автоматических выключателей | 1 раз в год | Исп.АВ |  |  |  | Визуальный осмотр электроустановки на предмет возможности проведения измерения, с инструментальной обработкой(зачисткой места подключения измерительных элементов) | 0 |  | набор ручного диэлектрического инструмента | 1 |  |  |  |  | Электромонтёр | Электротехническая лаборатория | ЭСТОП | 1 | 15
7 |  | Электрические испытания и измерения | Испытание автоматических выключателей | 1 раз в год | Исп.АВ |  |  |  | Визуальный осмотр электроустановки на предмет возможности проведения измерения, с инструментальной обработкой(зачисткой места подключения измерительных элементов) | 0 |  | набор ключей гаечных | 1 |  |  |  |  | Электромонтёр | Электротехническая лаборатория | ЭСТОП | 1 | 15
7 |  | Электрические испытания и измерения | Испытание автоматических выключателей | 1 раз в год | Исп.АВ |  |  |  | Визуальный осмотр электроустановки на предмет возможности проведения измерения, с инструментальной обработкой(зачисткой места подключения измерительных элементов) | 0 |  | Напильник | 1 |  |  |  |  | Электромонтёр | Электротехническая лаборатория | ЭСТОП | 1 | 15
7 |  | Электрические испытания и измерения | Испытание автоматических выключателей | 1 раз в год | Исп.АВ |  |  |  | Демонтаж автоматического выключателя | 30 |  | набор ручного диэлектрического инструмента | 1 |  |  |  |  | Электромонтёр | Электротехническая лаборатория | ЭСТОП | 1 | 30
7 |  | Электрические испытания и измерения | Испытание автоматических выключателей | 1 раз в год | Исп.АВ |  |  |  | Выполнение испытания автоматического выключателя в соответствии с методикой | 20 |  | прибор нагрузочный для проверки параметров автоматических выключателей | 1 |  |  |  |  | Инженер | Электротехническая лаборатория | ЭСТОП | 1 | 20
7 |  | Электрические испытания и измерения | Испытание автоматических выключателей | 1 раз в год | Исп.АВ |  |  |  | Выполнение испытания автоматического выключателя в соответствии с методикой | 0 |  | прибор нагрузочный для проверки параметров автоматических выключателей | 1 |  |  |  |  | Электромонтёр | Электротехническая лаборатория | ЭСТОП | 1 | 20
7 |  | Электрические испытания и измерения | Испытание автоматических выключателей | 1 раз в год | Исп.АВ |  |  |  | Монтаж автоматического выключателя | 30 |  | набор ключей гаечных | 1 |  |  |  |  | Электромонтёр | Электротехническая лаборатория | ЭСТОП | 1 | 30
7 |  | Электрические испытания и измерения | Испытание автоматических выключателей | 1 раз в год | Исп.АВ |  |  |  | Проведение измерений сопротивления изоляции АВ | 5 |  | мегаомметр | 1 |  |  |  |  | Электромонтёр | Электротехническая лаборатория | ЭСТОП | 1 | 5
7 |  | Электрические испытания и измерения | Испытание автоматических выключателей | 1 раз в год | Исп.АВ |  |  |  | оформление окончания работ | 15 |  | ручка (письменная принадлежность) | 1 |  |  |  |  | Инженер | Оперативно-диспетчерская группа | ЭСТОП | 1 | 15
7 |  | Электрические испытания и измерения | Испытание автоматических выключателей | 1 раз в год | Исп.АВ |  |  |  | анализ результатов измерений. Оформление результата проведённых работ с выдачей протокола | 60 |  | ручка (письменная принадлежность) | 1 |  |  |  |  | Ведущий инженер (инженер) | Электротехническая лаборатория | ЭСТОП | 1 | 60
7 |  | Электрические испытания и измерения | Испытание автоматических выключателей | 1 раз в год | Исп.АВ |  |  |  | анализ результатов измерений. Оформление результата проведённых работ с выдачей протокола | 0 |  | Нормативно-техническая документация(НТД) | 1 |  |  |  |  | Ведущий инженер (инженер) | Электротехническая лаборатория | ЭСТОП | 1 | 60
7 |  | Электрические испытания и измерения | Испытание автоматических выключателей | 1 раз в год | Исп.АВ |  |  |  | анализ результатов измерений. Оформление результата проведённых работ с выдачей протокола | 0 |  | персональный компьютер | 1 |  |  |  |  | Ведущий инженер (инженер) | Электротехническая лаборатория | ЭСТОП | 1 | 60
7 |  | Электрические испытания и измерения | Испытание автоматических выключателей | 1 раз в год | Исп.АВ |  |  |  | анализ результатов измерений. Оформление результата проведённых работ с выдачей протокола | 0 |  | принтер | 1 |  |  |  |  | Ведущий инженер (инженер) | Электротехническая лаборатория | ЭСТОП | 1 | 60
7 |  | Электрические испытания и измерения | Испытание автоматических выключателей | 1 раз в год | Исп.АВ |  |  |  | ввод в работу электрооборудования | 20 |  | набор ручного диэлектрического инструмента | 1 |  |  |  |  | Инженер | Оперативно-диспетчерская группа | ЭСТОП | 1 | 20
7 |  | Электрические испытания и измерения | Испытание автоматических выключателей | 1 раз в год | Исп.АВ |  |  |  | ввод в работу электрооборудования | 0 |  | набор ручного диэлектрического инструмента | 1 |  |  |  |  | Электромонтёр | Оперативно-диспетчерская группа | ЭСТОП | 1 | 20
8 |  | Электрические испытания и измерения | Испытания аппаратов, вторичных цепей и электропроводки на напряжение до 1 кв | 1 раз в год | Исп.вт.цепей
[6 empty] | 17.4633 |  |  | Выполнение испытания силовых кабельных линий до 10 кВ в соответствии с методикой (Измерение сопротивления изоляции; Испытание повышенным напряжением ) | 5.4 | [7 empty] | ведущий инженер | Электротехническая лаборатория | ЭСТОП | 1 | 5.4
[6 empty] | 17.3733 |  |  | оформление окончания работ | 30 |  | ручка (письменная принадлежность) | 1 |  |  |  |  | Электромонтёр ЭТОП | Узел электротехнического обеспечения полётов | ЭСТОП | 1 | 30
[6 empty] | 16.8733 |  |  | ввод в работу элетрооборудования | 30 |  | Указатель напряжения | 1 |  |  |  |  | Электромонтёр ЭТОП | Узел электротехнического обеспечения полётов | ЭСТОП | 1 | 30
16.3733
[6 empty] | 16.3733 |  |  | оформление работ распоряжением | 15 |  | журнал выдачи нарядов и распоряжений | 1 |  |  |  |  | Начальник службы ЭСТОП | Служба электросветотехнического обеспечения полётов | ЭСТОП | 1 | 15
[6 empty] | 16.1233 |  |  | оформление работ нарядом | 15 |  | журнал выдачи нарядов и распоряжений | 1 |  |  |  |  | Начальник узла | Узел светотехнического обеспечения полётов | ЭСТОП | 1 | 15
[6 empty] | 15.8733 |  |  | оформление работ нарядом | 15 |  | журнал выдачи нарядов и распоряжений | 1 |  |  |  |  | Начальник узла | Узел электротехнического обеспечения полётов | ЭСТОП | 1 | 15
[6 empty] | 15.6233 |  |  | выдача разрешения на подготовку рабочего места и на допуск к работе | 15 |  | ручка (письменная принадлежность) | 1 |  |  |  |  | Начальник службы ЭСТОП | Служба электросветотехнического обеспечения полётов | ЭСТОП | 1 | 15
[6 empty] | 15.3733 |  |  | выдача разрешения на подготовку рабочего места и на допуск к работе | 15 |  | ручка (письменная принадлежность) | 1 |  |  |  |  | Начальник узла | Узел светотехнического обеспечения полётов | ЭСТОП | 1 | 15
[6 empty] | 15.1233 |  |  | выдача разрешения на подготовку рабочего места и на допуск к работе | 15 |  | ручка (письменная принадлежность) | 1 |  |  |  |  | Начальник узла | Узел электротехнического обеспечения полётов | ЭСТОП | 1 | 15
[6 empty] | 14.8733 |  |  | выполнение необходимых переключений и отключений, вывод К.Л. | 45 | [7 empty] | Инженер | Оперативно-диспетчерская группа | ЭСТОП | 1 | 45
[6 empty] | 14.1233 |  |  | выполнение необходимых переключений и отключений, вывод К.Л. | 45 | [7 empty] | Электромонтёр | Оперативно-диспетчерская группа | ЭСТОП | 1 | 45
[6 empty] | 13.3733 |  |  | выполнение мероприятий препятствующих подаче напряжения на место работы вследствие ошибочного или самопроизвольного включения коммутационных аппаратов | 10 | [7 empty] | Инженер | Оперативно-диспетчерская группа | ЭСТОП | 1 | 10
[6 empty] | 13.2067 |  |  | вывешивание запрещающих плакатов на приводах ручного и ключах дистанционного управления коммутационными аппаратами | 10 |  | плакаты по ТБ переносные | 2 |  |  |  |  | Электромонтёр | Оперативно-диспетчерская группа | ЭСТОП | 1 | 10
[6 empty] | 13.04 |  |  | проверка отсутствия напряжения на токоведущих частях, которые должны быть заземлены для защиты людей от поражения электрическим током | 10 |  | Указатель напряжения | 1 |  |  |  |  | Инженер | Оперативно-диспетчерская группа | ЭСТОП | 1 | 10
[6 empty] | 12.8733 |  |  | установка заземления | 15 | [7 empty] | Инженер | Оперативно-диспетчерская группа | ЭСТОП | 1 | 20
[6 empty] | 12.6233 |  |  | установка заземления | 15 | [7 empty] | Электромонтёр | Оперативно-диспетчерская группа | ЭСТОП | 1 | 20
[6 empty] | 12.3733 |  |  | вывешивание указательных плакатов "Заземлено" ограждение рабочего места и оставшихся под напряжением токоведущих частей | 5 |  | плакаты по ТБ переносные | 2 |  |  |  |  | Электромонтёр | Оперативно-диспетчерская группа | ЭСТОП | 1 | 5
[6 empty] | 12.29 |  |  | вывешивание предупреждающих и предписывающих плакатов | 5 |  | плакаты по ТБ переносные | 2 |  |  |  |  | Электромонтёр | Оперативно-диспетчерская группа | ЭСТОП | 1 | 5
[6 empty] | 12.2067 |  |  | проведение инструктажа на рабочем месте, допуск к работе | 15 | [7 empty] | Инженер | Оперативно-диспетчерская группа | ЭСТОП | 1 | 15
[6 empty] | 11.9567 |  |  | проведение инструктажа на рабочем месте, допуск к работе | 15 | [7 empty] | Электромонтёр | Оперативно-диспетчерская группа | ЭСТОП | 1 | 15
[6 empty] | 11.7067 |  |  | Визуальный осмотр электроустановки на предмет соответствия существующим схемам, нормативно-технической документации. | 20 |  | щётка стальная | 1 | ветошь |  | кг | 0.2 | Инженер | Электротехническая лаборатория | ЭСТОП | 1 | 20
[6 empty] | 11.3733 |  |  | Визуальный осмотр электроустановки на предмет соответствия существующим схемам, нормативно-технической документации. | 20 |  | фонарь | 1 |  |  |  |  | Электромонтёр | Электротехническая лаборатория | ЭСТОП | 1 | 20
[6 empty] | 11.04 |  |  | Выполнение испытания силовых кабельных линий до 10 кВ в соответствии с методикой (Измерение сопротивления изоляции; Испытание повышенным напряжением ) | 5.4 |  | Мегаоомметр | 1 |  |  |  |  | Инженер | Электротехническая лаборатория | ЭСТОП | 1 | 5.4
[6 empty] | 10.95 |  |  | Выполнение испытания силовых кабельных линий до 10 кВ в соответствии с методикой (Измерение сопротивления изоляции; Испытание повышенным напряжением ) | 5.4 |  | Испытательная установка | 1 |  |  |  |  | Электромонтёр | Электротехническая лаборатория | ЭСТОП | 1 | 5.4
[6 empty] | 10.86 |  |  | Выполнение испытания силовых кабельных линий до 10 кВ в соответствии с методикой (Измерение сопротивления изоляции; Испытание повышенным напряжением ) | 5.4 | [7 empty] | ведущий инженер | Электротехническая лаборатория | ЭСТОП | 1 | 5.4
[6 empty] | 10.77 |  |  | оформление окончания работ | 30 |  | ручка (письменная принадлежность) | 1 |  |  |  |  | Электромонтёр ЭТОП | Узел электротехнического обеспечения полётов | ЭСТОП | 1 | 30
[6 empty] | 10.27 |  |  | ввод в работу элетрооборудования | 30 |  | Указатель напряжения | 1 |  |  |  |  | Электромонтёр ЭТОП | Узел электротехнического обеспечения полётов | ЭСТОП | 1 | 30
9.77
[6 empty] | 9.77 |  |  | оформление работ распоряжением | 15 |  | журнал выдачи нарядов и распоряжений | 1 |  |  |  |  | Начальник службы ЭСТОП | Служба электросветотехнического обеспечения полётов | ЭСТОП | 1 | 15
[6 empty] | 9.52 |  |  | оформление работ нарядом | 15 |  | журнал выдачи нарядов и распоряжений | 1 |  |  |  |  | Начальник узла | Узел светотехнического обеспечения полётов | ЭСТОП | 1 | 15
[6 empty] | 9.27 |  |  | оформление работ нарядом | 15 |  | журнал выдачи нарядов и распоряжений | 1 |  |  |  |  | Начальник узла | Узел электротехнического обеспечения полётов | ЭСТОП | 1 | 15
[6 empty] | 9.02 |  |  | выдача разрешения на подготовку рабочего места и на допуск к работе | 15 |  | ручка (письменная принадлежность) | 1 |  |  |  |  | Начальник службы ЭСТОП | Служба электросветотехнического обеспечения полётов | ЭСТОП | 1 | 15
[6 empty] | 8.77 |  |  | выдача разрешения на подготовку рабочего места и на допуск к работе | 15 |  | ручка (письменная принадлежность) | 1 |  |  |  |  | Начальник узла | Узел светотехнического обеспечения полётов | ЭСТОП | 1 | 15
[6 empty] | 8.52 |  |  | выдача разрешения на подготовку рабочего места и на допуск к работе | 15 |  | ручка (письменная принадлежность) | 1 |  |  |  |  | Начальник узла | Узел электротехнического обеспечения полётов | ЭСТОП | 1 | 15
[6 empty] | 8.27 |  |  | выполнение необходимых переключений и отключений, вывод К.Л. | 45 | [7 empty] | Инженер | Оперативно-диспетчерская группа | ЭСТОП | 1 | 45
[6 empty] | 7.52 |  |  | выполнение необходимых переключений и отключений, вывод К.Л. | 45 | [7 empty] | Электромонтёр | Оперативно-диспетчерская группа | ЭСТОП | 1 | 45
[6 empty] | 6.77 |  |  | выполнение мероприятий препятствующих подаче напряжения на место работы вследствие ошибочного или самопроизвольного включения коммутационных аппаратов | 10 | [7 empty] | Инженер | Оперативно-диспетчерская группа | ЭСТОП | 1 | 10
[6 empty] | 6.6033 |  |  | вывешивание запрещающих плакатов на приводах ручного и ключах дистанционного управления коммутационными аппаратами | 10 |  | плакаты по ТБ переносные | 2 |  |  |  |  | Электромонтёр | Оперативно-диспетчерская группа | ЭСТОП | 1 | 10
[6 empty] | 6.4367 |  |  | проверка отсутствия напряжения на токоведущих частях, которые должны быть заземлены для защиты людей от поражения электрическим током | 10 |  | Указатель напряжения | 1 |  |  |  |  | Инженер | Оперативно-диспетчерская группа | ЭСТОП | 1 | 10
[6 empty] | 6.27 |  |  | установка заземления | 15 | [7 empty] | Инженер | Оперативно-диспетчерская группа | ЭСТОП | 1 | 20
[6 empty] | 6.02 |  |  | установка заземления | 15 | [7 empty] | Электромонтёр | Оперативно-диспетчерская группа | ЭСТОП | 1 | 20
[6 empty] | 5.77 |  |  | вывешивание указательных плакатов "Заземлено" ограждение рабочего места и оставшихся под напряжением токоведущих частей | 5 |  | плакаты по ТБ переносные | 2 |  |  |  |  | Электромонтёр | Оперативно-диспетчерская группа | ЭСТОП | 1 | 5
[6 empty] | 5.6867 |  |  | вывешивание предупреждающих и предписывающих плакатов | 5 |  | плакаты по ТБ переносные | 2 |  |  |  |  | Электромонтёр | Оперативно-диспетчерская группа | ЭСТОП | 1 | 5
[6 empty] | 5.6033 |  |  | проведение инструктажа на рабочем месте, допуск к работе | 15 | [7 empty] | Инженер | Оперативно-диспетчерская группа | ЭСТОП | 1 | 15
[6 empty] | 5.3533 |  |  | проведение инструктажа на рабочем месте, допуск к работе | 15 | [7 empty] | Электромонтёр | Оперативно-диспетчерская группа | ЭСТОП | 1 | 15
[6 empty] | 5.1033 |  |  | Визуальный осмотр электроустановки на предмет соответствия существующим схемам, нормативно-технической документации. | 20 |  | щётка стальная | 1 | ветошь |  | кг | 0.2 | Инженер | Электротехническая лаборатория | ЭСТОП | 1 | 20
[6 empty] | 4.77 |  |  | Визуальный осмотр электроустановки на предмет соответствия существующим схемам, нормативно-технической документации. | 20 |  | фонарь | 1 |  |  |  |  | Электромонтёр | Электротехническая лаборатория | ЭСТОП | 1 | 20
[6 empty] | 4.4367 |  |  | Выполнение испытания силовых кабельных линий до 10 кВ в соответствии с методикой (Измерение сопротивления изоляции; Испытание повышенным напряжением ) | 5.4 |  | Мегаоомметр | 1 |  |  |  |  | Инженер | Электротехническая лаборатория | ЭСТОП | 1 | 5.4
[6 empty] | 4.3467 |  |  | Выполнение испытания силовых кабельных линий до 10 кВ в соответствии с методикой (Измерение сопротивления изоляции; Испытание повышенным напряжением ) | 5.4 |  | Испытательная установка | 1 |  |  |  |  | Электромонтёр | Электротехническая лаборатория | ЭСТОП | 1 | 5.4
[6 empty] | 4.2567 |  |  | Выполнение испытания силовых кабельных линий до 10 кВ в соответствии с методикой (Измерение сопротивления изоляции; Испытание повышенным напряжением ) | 5.4 | [7 empty] | ведущий инженер | Электротехническая лаборатория | ЭСТОП | 1 | 5.4
[6 empty] | 4.1667 |  |  | оформление окончания работ | 30 |  | ручка (письменная принадлежность) | 1 |  |  |  |  | Электромонтёр ЭТОП | Узел электротехнического обеспечения полётов | ЭСТОП | 1 | 30
[6 empty] | 3.6667 |  |  | ввод в работу элетрооборудования | 30 |  | Указатель напряжения | 1 |  |  |  |  | Электромонтёр ЭТОП | Узел электротехнического обеспечения полётов | ЭСТОП | 1 | 30
3.1667
[6 empty] | 3.1667 |  |  | оформление работ распоряжением | 15 |  | журнал выдачи нарядов и распоряжений | 1 |  |  |  |  | Начальник службы ЭСТОП | Служба электросветотехнического обеспечения полётов | ЭСТОП | 1 | 15
[6 empty] | 2.9167 |  |  | оформление работ нарядом | 15 |  | журнал выдачи нарядов и распоряжений | 1 |  |  |  |  | Начальник узла | Узел светотехнического обеспечения полётов | ЭСТОП | 1 | 15
[6 empty] | 2.6667 |  |  | оформление работ нарядом | 15 |  | журнал выдачи нарядов и распоряжений | 1 |  |  |  |  | Начальник узла | Узел электротехнического обеспечения полётов | ЭСТОП | 1 | 15
[6 empty] | 2.4167 |  |  | выдача разрешения на подготовку рабочего места и на допуск к работе | 15 |  | ручка (письменная принадлежность) | 1 |  |  |  |  | Начальник службы ЭСТОП | Служба электросветотехнического обеспечения полётов | ЭСТОП | 1 | 15
[6 empty] | 2.1667 |  |  | выдача разрешения на подготовку рабочего места и на допуск к работе | 15 |  | ручка (письменная принадлежность) | 1 |  |  |  |  | Начальник узла | Узел светотехнического обеспечения полётов | ЭСТОП | 1 | 15
[6 empty] | 1.9167 |  |  | выдача разрешения на подготовку рабочего места и на допуск к работе | 15 |  | ручка (письменная принадлежность) | 1 |  |  |  |  | Начальник узла | Узел электротехнического обеспечения полётов | ЭСТОП | 1 | 15
[6 empty] | 1.6667 |  |  | выполнение необходимых переключений и отключений, вывод К.Л. | 45 | [7 empty] | Инженер | Оперативно-диспетчерская группа | ЭСТОП | 1 | 45
[6 empty] | 0.91667 |  |  | выполнение необходимых переключений и отключений, вывод К.Л. | 45 | [7 empty] | Электромонтёр | Оперативно-диспетчерская группа | ЭСТОП | 1 | 45
[6 empty] | 0.16667 |  |  | выполнение мероприятий препятствующих подаче напряжения на место работы вследствие ошибочного или самопроизвольного включения коммутационных аппаратов | 10 | [7 empty] | Инженер | Оперативно-диспетчерская группа | ЭСТОП | 1 | 10
Note on K4: Автор: В зависимости от параллельности и последовательности выполняемой работы. При параллельной работе - продолжительность работы равна времени затраченному на одного сотрудника. При последовательной работе - продолжительность равна времени затраченному всеми сотрудниками
Note on L4: Автор: Для работы по сдельной оплате труда (подрядчик либо сотрудник предприятия для которого рассчитывается сдельная оплата труда)
Note on O4: Автор: Указанный тут материал = материал в УПП (взятый со склада - локального или центрального)
Note on S4: Автор: Должность персонала - то как написано в справочнике
Note on U4: Автор: Может быть задействовано несколько служб в рамках одной техкарты