## СКЛАД ЗИП
н/н ↓ | Наименование | ЕИ | помещение ↓ | место ↓ | Сумма по полю кол-во
1 | DK-TS Шина заземления 800x2000x800 мм Rittal DK 7829.100 | ШТ | 12 | 0 | 3
2 | Адаптер для профильных шин Rittal 7827.300 | ШТ | 12 | 0 | 8
3 | Блок питания для камер DM/2060 | ШТ | 12 | 0 | 5
4 | Блок розеток в стойку 19" | ШТ | 12 | 0 | 5
5 | Вентилятор NMB 4715MS-23T-B50 | ШТ | 12 | 0 | 58
6 | Видеокамера VG4-211-PTS BOSCH | КМП | 12 | 0 | 1
7 | Вспомогательный модуль PELCO ADV-ESU1 | ШТ | 12 | 0 | 13
8 | Заземление Rittal DK 7277 | ШТ | 12 | 0 | 2
9 | Замок RITTAL 8611.020 | ШТ | 12 | 0 | 3
10 | Кабель Superlan Light F/UTP cat. 5e | М | 12 | На полу | 103
|  |  |  | (пусто) | -80
11 | КВМ панель 19" LCD CL1308N-ATA-RG | ШТ | 12 | 0 | 3
12 | Термокожух Ernitec CHM-300M | ШТ | 12 | 0 | 49
|  |  |  | (пусто) | -14
13 | Комплект заземления для стойки DK 7549.000 | ШТ | 12 | 0 | 11
14 | Крепёж SC820 | ШТ | 12 | 0 | 1
15 | Крепёж для стоечного видеорегистратора CSE-PT26 | ШТ | 12 | 0 | 2
16 | Кронштеин Ernitec WBA/2 | ШТ | 12 | 0 | 39
|  |  |  | (пусто) | -14
17 | Кронштеин Wizebox MB 29 | ШТ | 12 | 0 | 31
|  |  |  | (пусто) | -11
18 | Кронштеин Wizebox MB 29A2 | ШТ | 12 | 0 | 14
19 | Кронштейн Bosch LTC 9215/00 "L" | ШТ | 12 | 0 | 3
20 | Кронштейн ME83 | ШТ | 12 | 0 | 1
21 | Кронштейн для камеры (чёрный) | ШТ | 12 | 0 | 4
22 | Кронштейн на 2 монитора | ШТ | 12 | 0 | 1
23 | Кронштейны для мониторов (разные) | ШТ | 12 | 0 | 26
24 | Матрич. Коммутатор PELCO CM6800-32X-6X | ШТ | 12 | 0 | 8
25 | Матричный коммутатор 48 входов | ШТ | 12 | 0 | 1
26 | Модуль вентиляторный с терморегулятором 2П-КТ | ШТ | 12 | 0 | 2
27 | Монитор ACE ACE-H170MA 17" | ШТ | 12 | На полу | 1
28 | Монитор ACER 17" (б/у) | ШТ | 12 | На полу | 1
29 | Монитор Acer V193 19" (б/у) | ШТ | 12 | На полу | 2
30 | Монитор Aser V196L 19" (б/у) | ШТ | 12 | На полу | 1
|  |  |  | (пусто) | -1
31 | Монитор CTV DS-190PQ 19" | ШТ | 12 | На полу | 1
32 | Монитор DELL E190Sf 19" (б/у) | ШТ | 12 | На полу | 1
33 | Монитор HS HS-ML 1535 15" (б/у) | ШТ | 12 | 2/М12 | 4
34 | Монитор HS HS-ML1736 17" | ШТ | 12 | На полу | 3
35 | Монитор NEC AE191M-BK (б/у) | ШТ | 12 | На полу | 1
36 | Монитор NEC ASLCD93VM-BK-1 19" (б/у) | ШТ | 12 | 1/М10 | 1
37 | Монитор NEC L175 GZ (б/у) | ШТ | 12 | На полу | 1
38 | Монитор NEC LCD175M 17" | ШТ | 12 | На полу | 7
39 | Монитор NEC LCD195NX 19" (б/у) | ШТ | 12 | 2/М11; 1/М10 | 2
|  |  |  | (пусто) | -1
40 | Монитор NEC P242W-BK (б/у) | ШТ | 12 | 2/М11 | 1
41 | Монитор PELCO PMCL317A 17" (б/у) | ШТ | 12 | 2/М12;1/М13 | 11
|  |  |  | (пусто) | -2
42 | Монитор PELCO PMCL317B 17" (б/у) | ШТ | 12 | 1,2,3/М12 | 19
43 | Монитор PELCO PMCL317BL 17" (б/у) | ШТ | 12 | 1,2/М12 | 12
44 | Монитор Samsung 1722p (б/у) | ШТ | 12 | 1,2,3/М12 | 22
|  |  |  | (пусто) | -1
45 | Монитор Samsung 713BM (б/у) | ШТ | 12 | На полу | 1
46 | Монитор Samsung 713N S (б/у) | ШТ | 12 | На полу | 1
47 | Монитор Samsung E1920NR (б/у) | ШТ | 12 | На полу | 1
48 | Монитор Samsung LS19C200BR (б/у) 19" | ШТ | 12 | На полу | 1
49 | Монитор Samsung SMT-1721p 17" (б/у) | ШТ | 12 | 1,2/М12 | 6
50 | Монитор Samsung SMT-1922p (б/у) | ШТ | 12 | на полу; 1/М11 | 18
|  |  |  | (пусто) | -1
51 | Монитор Samsung SMT-1934 19" (б/у) | ШТ | 12 | на полу; 1/М11 | 13
|  |  |  | (пусто) | -5
52 | Монитор Samsung SMT-1935 19" | ШТ | 12 | На полу | 11
53 | Монитор Samsung SMT-1935 19" (б/у) | ШТ | 12 | 1/М10 | 2
|  |  |  | (пусто) | -2
54 | Монитор Siemens Fujitsu SCALEOVIEW L19W-6SA 19" (б/у) | ШТ | 12 | 1/М10 | 1
55 | Монитор Siemens Fujitsu SCALEOVIEW L19W-9 19" (б/у) | ШТ | 12 | На полу | 1
56 | Монитор Smartec STM-173 17" | ШТ | 12 | На полу | 1
57 | Монитор Smartec STM-173 17" (б/у) | ШТ | 12 | 2/М12 | 4
58 | Монитор Smartec STM-223 22" (б/у) | ШТ | 12 | на полу; 3/М12 | 33
|  |  |  | (пусто) | -22
59 | Нагревательный элемент для термокожуха Ernitec HTA-N-230 | ШТ | 12 | 0 | 35
60 | Подставка для мониторов | ШТ | 12 | 0 | 10
61 | Полка приборная DK 19 409x700мм, Rittal 7145.735 | ШТ | 12 | 0 | 6
62 | ПУ ТК PELCO KBD100 | ШТ | 12 | 0 | 6
63 | Ручка для стойки RITTAL 8611.020 | ШТ | 12 | 0 | 3
64 | Телескопические направляющие Rittal DK 7161.700 | КМП | 12 | 0 | 4
65 | Термокожух BOSCH UHI-OGS-0 | ШТ | 12 | 0 | 12
66 | Термокожух Bosch UHO-HBGS-50 | ШТ | 12 | 0 | 11
67 | Термокожух Bosch UHO-HBGS-51 | ШТ | 12 | 0 | 2
68 | Термокожух Bosch UHO-HBPS-10 | ШТ | 12 | 0 | 12
69 | Термокожух EL260 | ШТ | 12 | 0 | 3
|  |  |  | (пусто) | -3
70 | Термокожух SHB-4200H EX | ШТ | 12 | 0 | 10
71 | Термокожух Wizebox L260 | ШТ | 12 | 0 | 7
72 | Термокожух Wizebox L260-12V | ШТ | 12 | 0 | 5
73 | Термокожух Wizebox L260-IP | ШТ | 12 | 0 | 4
74 | Термокожух Wizebox L320 | ШТ | 12 | 0 | 15
|  |  |  | (пусто) | -11
75 | Термокожух Wizebox L320-12V | ШТ | 12 | 0 | 8
76 | Термокожух Wizebox SVS32 | ШТ | 12 | 0 | 45
77 | Термостат для кожуха Ernitec ETM-001 | ШТ | 12 | 0 | 36
78 | Видеокамера поворотная DEDICATED MICROS DM/2060-241 | ШТ | 12 | 0 | 39
79 | Видеокамера поворотная DEDICATED MICROS DM/2060-248 | ШТ | 12 | 0 | 4
80 | Трансформатор EATON | ШТ | 12 | 0 | 2
81 | Шкаф | ШТ | 12 | 0 | 3
82 | Шкаф телекоммуникационный ЩРН-Э-6.350 | ШТ | 12 | 0 | 2
83 | Кожух для видеокамеры AXIS. SPR P3367-VE CASING KIT | ШТ | 12 | На полу | 19
84 | 1-портовый преобразователь RS-232/422/485 в Ethernet MOXA Nport 5150/EU V1.1 | ШТ | 212 | 2/M5 | 16
85 | 1-портовый преобразователь USB в RS-232/422/485 MOXA Uport 1150I V1.1 | ШТ | 212 | 2/M5 | 3
86 | 8-канальный IP-кодер Verint Nextiva S1708e-T | ШТ | 212 | 2/M2 | 24
|  |  |  | (пусто) | -1
87 | 8-канальный IP-кодер Verint Nextiva S1808e | ШТ | 212 | 2/M2 | 1
88 | MB-RIO 4/16. Модуль релейных выходов | ШТ | 212 | 4/M12 | 4
89 | Spring back unit for lever handler DORMA | УПК | 212 | 1/M4 | 5
90 | VN-BNC cable. Переходник с 16 разъёмами BNC | ШТ | 212 | 4/M12 | 10
91 | Автономный контроллер СКУД LC-1 | ШТ | 212 | 2/M12 | 3
92 | Автономный контроллер СКУД Z-5R | ШТ | 212 | 2/M12 | 55
93 | Блок питания CISCO TPSN-50AB A | ШТ | 212 | 3/M11 | 1
94 | Блок реле БР ППКОП "Нота" | ШТ | 212 | 2/M10 | 13
|  |  |  | (пусто) | -1
95 | БП для ПК Accord ACC-600W-12 | ШТ | 212 | 4/M11 | 5
96 | Видеоглазок TANTOS TSc-190DV/190HDV | ШТ | 212 | 3/M5 | 2
97 | Видеодомофон VIZIT-M402C (б/у) | ШТ | 212 | 3/M12 | 1
98 | Видеодомофон VIZIT-M404C | ШТ | 212 | 3/M13 | 1
99 | Видеодомофон VIZIT-M404C (б/у) | ШТ | 212 | 3/M13 | 2
100 | Видеодомофон цв. COMMAX CDV-35A | ШТ | 212 | 3/M13 | 1
101 | Видеокамера Arecont Vision AV2105 | ШТ | 212 | 3/M4 | 14
102 | Видеокамера Arecont Vision AV2105DN | ШТ | 212 | 3/M4 | 12
103 | Видеокамера Arecont Vision AV2110 | ШТ | 212 | 3/M4 | 6
104 | Видеокамера Arecont Vision AV2115DNv1 | ШТ | 212 | 3/M4 | 8
105 | Видеокамера Arecont Vision AV2115v1 | ШТ | 212 | 3/M4 | 22
106 | Видеокамера AXIS P1355 BAREB (б/у) | ШТ | 212 | 3/M5 | 1
|  |  |  | (пусто) | -1
107 | Видеокамера AXIS P1355 без объектива (б/у) | ШТ | 212 | 3/M5 | 3
|  |  |  | (пусто) | -3
108 | Видеокамера AXIS P1365 | ШТ | 212 | 3/M5 | 3
|  |  |  | (пусто) | -3
109 | Видеокамера AXIS P1365 c объективом (б/у) | ШТ | 212 | 3/M5 | 2
|  |  |  | (пусто) | -1
110 | Видеокамера AXIS P1365 BAREB без объектива (б/у) | ШТ | 212 | 3/M5 | 1
|  |  |  | (пусто) | -1
111 | Видеокамера AXIS P1365 MkII | ШТ | 212 | 3/M5 | 2
|  |  |  | (пусто) | -2
112 | Видеокамера AXIS P1365 MkII без объектива (б/у) | ШТ | 212 | 3/M5 | 5
|  |  |  | (пусто) | -5
113 | Видеокамера AXIS P3365 без кожуха | ШТ | 212 | 3/M5 | 1
|  |  |  | (пусто) | -1
114 | Видеокамера AXIS P3367 без кожуха (б/у) | ШТ | 212 | 3/M5 | 24
|  |  |  | (пусто) | -16
115 | Видеокамера AXIS P3367-VE | ШТ | 212 | На полу | 10
|  |  |  | (пусто) | -10
116 | Видеокамера AXIS P1365 MkII RU без объектива (б/у) | ШТ | 212 | 3/M5 | 4
|  |  |  | (пусто) | -3
117 | Видеокамера AXIS P1365 MkII BAREBONE без объектива (б/у) | ШТ | 212 | 3/M5 | 1
|  |  |  | (пусто) | -1
118 | Видеокамера AXIS P1365 MkII BAREBONE c объективом (б/у) | ШТ | 212 | 3/M5 | 1
119 | Видеокамера Bosch Dinion LTC 0455/51 | ШТ | 212 | 4/M1 | 2
120 | Видеокамера Bosch Dinion LTC 0485/11 | ШТ | 212 | 4/M1 | 7
121 | Видеокамера Bosch Dinion LTC 0610/11 | ШТ | 212 | 4/M1 | 12
122 | Видеокамера Bosch Dinion LTC 0630/11 | ШТ | 212 | 4/M1 | 4
123 | Видеокамера Bosch Dinion VBN-4075-C51 | ШТ | 212 | 4/M2 | 9
124 | Видеокамера Bosch Dinion VBN-5085-C11 | ШТ | 212 | 4/M1 | 2
125 | Видеокамера Germicom F-5 | ШТ | 212 | 3/M1 | 1
|  |  |  | (пусто) | -1
126 | Видеокамера Infinity SRE-HD2000ANVF 2.8-12 | ШТ | 212 | 3/M3 | 15
|  |  |  | (пусто) | -3
127 | Видеокамера Infinity VPE-TDN700AL 2.8-12 | ШТ | 212 | 3/M1-M2 | 35
|  |  |  | (пусто) | -7
128 | Видеокамера Infinity VPFX-22ZDN580SD | ШТ | 212 | 3/M1 | 2
129 | Видеокамера Panasonic WV-BP330/GE | ШТ | 212 | 4/M5 | 2
130 | Видеокамера Panasonic WV-CF-374E | ШТ | 212 | 4/M3 | 7
131 | Видеокамера Panasonic WV-CP484E | ШТ | 212 | 4/M3 | 5
|  |  |  | (пусто) | -1
132 | Видеокамера Panasonic WV-CP500L/G | ШТ | 212 | 4/M2 | 7
|  |  |  | (пусто) | -2
133 | Видеокамера Panasonic WV-CP604E | ШТ | 212 | 4/M4 | 2
134 | Видеокамера Panasonic WV-CP630/G | ШТ | 212 | 4/M3 | 5
|  |  |  | (пусто) | -5
135 | Видеокамера Panasonic WV-CW380/G | ШТ | 212 | 4/M4 | 4
136 | Видеокамера Panasonic WV-NP502E | ШТ | 212 | 4/M5 | 8
137 | Видеокамера КТП 220В | ШТ | 212 | 1/M5 | 1
138 | Видеокамера ч/б Germicom FX-2 | ШТ | 212 | 3/M1 | 1
139 | Видеокамера ч/б Germicom FX-2 (б/у) | ШТ | 212 | 3/M1 | 1
|  |  |  | (пусто) | -1
140 | Видеорегистратор аналог. 8-канальный. Best DVR-800 | ШТ | 212 | На полу | 1
141 | Диск жёсткий HDD 2Tb TOSHIBA PC P300 | ШТ | 212 | 4/M12 | 22
|  |  |  | (пусто) | -1
142 | Диск жёсткий HDD 4Tb TOSHIBA X300 | ШТ | 212 | 4/M12 | 6
|  |  |  | (пусто) | -4
143 | Диск жёсткий HDD 4Tb WD40EFAX WD Red | ШТ | 212 | 4/M12 | 26
|  |  |  | (пусто) | -4
144 | Доводчик DORMA TS83 серебристый | ШТ | 212 | 2/M9 | 1
145 | Доводчик DORMA TS83 чёрный | ШТ | 212 | 2/M9 | 1
146 | Замок механический ABLOY CY001C | ШТ | 212 | 1/M4 | 11
|  |  |  | (пусто) | -1
147 | Замок механический ABLOY CY001C (б/у) | ШТ | 212 | 1/M4 | 1
|  |  |  | (пусто) | -1
148 | Замок механический в дверь APECS (б/у) | ШТ | 212 | 1/M4 | 7
149 | Замок электромагнитный ACCORDTEC ML-100 | ШТ | 212 | 2/M9 | 7
150 | Замок электромагнитный ACCORDTEC ML-180 | ШТ | 212 | 2/M9 | 6
151 | Замок электромагнитный BEL-300S | ШТ | 212 | 2/M9 | 2
152 | Защитное стекло колпак для видеокамеры AXIS P3367-VE | ШТ | 212 | На полу | 1
153 | ЗИП для эл. мех. замков ABLOY | УПК | 212 | 1/M4 | 1
154 | Извещатель EC932 | КМП | 212 | 2/M13 | 49
155 | Извещатель ИО-102-20 металлический | КМП | 212 | 2/M13 | 25
|  |  |  | (пусто) | -23
156 | Извещатель ИО-102-20 пластиковый | КМП | 212 | 2/M13 | 21
|  |  |  | (пусто) | -7
157 | Извещатель пожарный ручной ИПР-3СУ (б/у) | ШТ | 212 | 2/M9 | 19
158 | Извещатель пожарный ручной ИПР-3СУ (ИП513-3СУ-А) | ШТ | 212 | 2/M10 | 26
|  |  |  | (пусто) | -3
159 | Извещатель пожарный ручной ИПР-3СУМ | ШТ | 212 | 2/M10 | 9
|  |  |  | (пусто) | -1
160 | Извещатель пожарный ручной ИПР-И (ИПР-513-6) | ШТ | 212 | 2/M10 | 11
161 | Извещатель СМК врезной ИО-102-6 | КМП | 212 | 2/M13 | 20
162 | Извещатель СМК ИО 102-4 | КМП | 212 | 2/M13 | 30
163 | Кабель Abloy EA210 18*0,14 для замка EL 502 | ШТ | 212 | 2/M9 | 5
164 | Кабель Abloy EA211 8*0,2 для замка EL 582 | ШТ | 212 | 2/M10 | 5
165 | КВМ консоль Sliderway LCD KVM Switch CL1208 | ШТ | 212 | На полу | 2
|  |  |  | (пусто) | -1
166 | Ключ Touch memory TM1990 | ШТ | 212 | 3/M12 | 82
167 | Кнопка IEK AEA-22 | ШТ | 212 | 2/M12 | 7
|  |  |  | (пусто) | -2
168 | Кнопка IEK ANE-22 | ШТ | 212 | 2/M12 | 1
169 | Кнопка Schneider electric XB5 AA42 (ZBE-102) Верхняя часть | ШТ | 212 | 2/M12 | 1
170 | кнопка антивандальная без фиксации КОДсП-2 | ШТ | 212 | 2/M12 | 8
|  |  |  | (пусто) | -7
171 | Кнопка в корпусе поста IEK КП101 IP54 | ШТ | 212 | 2/M12 | 1
|  |  |  | (пусто) | -1
172 | Кожух от видеокамеры AXIS P3365-VE | ШТ | 212 | На полу | 1
173 | Кожух от видеокамеры AXIS P3367-V | ШТ | 212 | На полу | 1
174 | Кожух от видеокамеры AXIS P3367-V (б/у) | ШТ | 212 | На полу | 2
175 | Кожух от видеокамеры AXIS P3367-VE | ШТ | 212 | На полу | 3
|  |  |  | (пусто) | -2
176 | Коммутатор CISCO IE-3000-8TC | ШТ | 212 | 4/M12 | 2
177 | Конвертор интерфейсов MOXA Nport 5232 (б/у) | ШТ | 212 | 2/M5 | 1
178 | Корпус поста TDM КП101 | ШТ | 212 | 2/M12 | 5
|  |  |  | (пусто) | -2
179 | Корпус считывателя УЧЗ БСК СКД 7 чёрный | ШТ | 212 | 1/M11 | 8
180 | Корпус считывателя УЧЗ БСК СКД 7 чёрный (б/у) | ШТ | 212 | 1/M10 | 7
181 | Корпус считывателя УЧЗ БСК СКД 7. Верхняя и нижняя часть | ШТ | 212 | 1/M11 | 28
|  |  |  | (пусто) | -4
182 | Корпус считывателя УЧЗ БСК СКД 7. Верхняя и нижняя часть (б/у) | ШТ | 212 | 1/M11 | 4
|  |  |  | (пусто) | -3
183 | Корпус считывателя УЧЗ БСК СКД 7. Нижняя часть | ШТ | 212 | 1/M11 | 208
184 | Крепеж для камеры SPR MOUNTING BRACKET AXIS P33XX-VE | ШТ | 212 | На полу | 21
185 | Кронштейн Bosch LTC 9215/00 | ШТ | 212 | На полу | 4
186 | Кулер ICE WIND JT12025L 12S001A | ШТ | 212 | 4/M9, M12 | 77
187 | Кулер ZALMAN ZM-F2 Plus (SF) ZS9225ASL | ШТ | 212 | 4/M10, M12 | 38
|  |  |  | (пусто) | -2
188 | Лампа накаливания 75Вт 220В | ШТ | 212 | 2/M11 | 1
189 | Модуль Siemens AFI5100 | ШТ | 212 | 3/M9 | 10
190 | Модуль Siemens AFI5100 (б/у) | ШТ | 212 | 3/M9 | 1
191 | Модуль Siemens AFO5100 | ШТ | 212 | 3/M10 | 10
192 | Модуль Siemens AFO5100 (б/у) | ШТ | 212 | 3/M10 | 1
193 | модуль интерфейса считыв-я (RIM) SIEMENS ADD5100 (б/у) | ШТ | 212 | 3/M13 | 2
|  |  |  | (пусто) | -2
194 | Одноканальный IP-кодер Verint Nextiva S1801e-PoE | ШТ | 212 | 2/M4 | 7
195 | Одноканальный IP-кодер Verint Nextiva S1801e-R | ШТ | 212 | 2/M4 | 14
196 | Одноканальный IP-кодер Verint Nextiva S1970e-R | ШТ | 212 | 3/M5,2/M3 | 6
197 | Одноканальный IP-кодер Verint Nextiva S1970e-R (б/у) | ШТ | 212 | 1/M5 | 4
198 | Одноканальный IP-кодер Verint Nextiva S1970e-T | ШТ | 212 | 2/M4 | 4
199 | Одноканальный IP-кодер Verint Nextiva S1970e-T (б/у) | ШТ | 212 | 1/M5 | 6
200 | Одноканальный IP-кодер Verint Nextiva S1970e-T-PoE (б/у) | ШТ | 212 | 1/M5 | 20
|  |  |  | (пусто) | -1
201 | Панель вызывн. c видеокамерой JSB-V05M коричневая | ШТ | 212 | 3/M12, M13 | 12
202 | Панель вызывн. c видеокамерой JSB-V05M коричневая (б/у) | ШТ | 212 | 3/M12 | 2
203 | Панель вызывн. c видеокамерой JSB-V05M серая (б/у) | ШТ | 212 | 3/M12 | 1
204 | Панель вызывн. c видеокамерой JSB-V05M чёрная | ШТ | 212 | 3/M12 | 1
205 | Панель вызывная Activision AVC-304 коричневая (б/у) | ШТ | 212 | 3/M12 | 3
206 | Панель вызывная Activision AVC-304 серая (б/у) | ШТ | 212 | 3/M12 | 1
207 | Панель вызывная Activision AVC-305 ч/б | ШТ | 212 | 3/M12 | 1
208 | Панель вызывная JSB-A02 Audio серая | ШТ | 212 | 3/M12 | 1
209 | Панель вызывная Visit BVD-401 коричневая | ШТ | 212 | 3/M12 | 2
210 | Переговорное устройство COMMAX CM-206 | ШТ | 212 | 3/M13 | 1
211 | Переговорное устройство COMMAX CM-800S | ШТ | 212 | 3/M13 | 2
212 | переход гибкий Abloy EA280 (б/у) | ШТ | 212 | 2/M12 | 12
213 | Переход гибкий AXIMAL DLT103/WH | КМП | 212 | 2/M12 | 3
214 | ПК промышленный AXIOMTEK eBOX640-500-FL-DC | ШТ | 212 | 4/M12 | 3
215 | Пульт абон.громк.связи Commax CM-200 | ШТ | 212 | 3/M13 | 4
216 | Разъём вилка на кабель для считывателя УЧЗ БСК СКД 7 | ШТ | 212 | 1/M11 | 1029
|  |  |  | (пусто) | -16
217 | Реле FINDER 40.52 230V~ | ШТ | 212 | 2/M11 | 11
218 | Реле FINDER 40.52 24V DC | ШТ | 212 | 2/M11 | 17
|  |  |  | (пусто) | -1
219 | Реле FINDER 40.52 24V~ | ШТ | 212 | 2/M11 | 11
220 | Реле Finder 55.32.9.024.0040 | ШТ | 212 | 2/M11 | 9
221 | Реле Finder 55.34.8.230.0040 | ШТ | 212 | 2/M11 | 1
222 | Розетка для реле FINDER 94.74 | ШТ | 212 | 2/M11 | 21
223 | Розетка для реле FINDER 95.75 | ШТ | 212 | 2/M11 | 42
224 | Розетка для реле FINDER 95.75 (б/у) | ШТ | 212 | 2/M11 | 2
225 | Ручка Abloy FORUM 4/007 | ШТ | 212 | 1/M3 | 14
|  |  |  | (пусто) | -14
226 | Рычаг складной DORMA для доводчика | ШТ | 212 | 2/M9 | 1
227 | Система охлаждения CPU THETA20 lga1150 | ШТ | 212 | 4/M11 | 20
228 | считыватель Proxy-3МА (б/у) | ШТ | 212 | 3/M12 | 3
229 | Считыватель СТМ-КР | ШТ | 212 | 2/M12 | 21
230 | Считыватель УЧЗ БСК СКД 7 (б/у) | ШТ | 212 | 1/M12 | 159
|  |  |  | (пусто) | -16
231 | Табло "Проход в тоннель разрешен" | ШТ | 212 | 1/M2 | 4
|  |  |  | (пусто) | -4
232 | Термокожух AXIS T93F05 | ШТ | 212 | На полу | 4
233 | Термокожух BOSCH UHI-OGS-0 | ШТ | 212 | На полу | 3
234 | Термокожух Bosch UHO-HBGS-51 | ШТ | 212 | На полу | 1
235 | Труба гофрированная D 20мм | М | 212 | На полу | 250
236 | Удлинитель PoE AXIS T8129 | ШТ | 212 | На полу | 23
|  |  |  | (пусто) | -1
237 | Центральный контроллер доступа Siemens AC5102 | ШТ | 212 | 3/M11 | 1
|  |  |  | (пусто) | -1
238 | Центральный контроллер доступа Siemens SiPass 6FL7820-8BA10 ACC-010 (б/у) | ШТ | 212 | 3/M11 | 3
239 | Щит распределительный электрический DKC | ШТ | 212 | 1/M1,M12 | 2
240 | Якорь эл. магнитного замка | ШТ | 212 | 2/M9 | 2
241 | Ящик RIM в сборе (б/у) | ШТ | 212 | 1/M9 | 3
|  |  |  | (пусто) | -2
242 | Кронштейн AXIS | ШТ | 212 | 3/M5 | 2
243 | Ладога БЦНВ | ШТ | 56 | 2/5 | 6
244 | БП для ноутбука FSP NB 65 | ШТ | 56 | 3/4 | 2
245 | ППКОП "Аккорд" в. 2.00 | ШТ | 56 | 1/5 | 1
246 | ППКОП "Нота" в. 1.00 | ШТ | 56 | 2/10 | 8
247 | видеорегистратор "Ладога-V6" | ШТ | 56 | 2/6,7,8 | 18
|  |  |  | (пусто) | -6
248 | Блок питания РИП-12 исп.15 | ШТ | 56 | 1/14 | 6
|  |  |  | (пусто) | -2
249 | блок резер.питания БРП24 24В 3А 40Ач | ШТ | 56 | Ладожская, 56 пом. | 6
250 | БП БРП-12-2 | ШТ | 56 | 3/0 | 4
251 | Сигнал-10 | ШТ | 56 | 1/7 | 1
252 | ППКОП Гранит-8 | ШТ | 56 | 1/6 | 1
|  |  |  | (пусто) | -1
253 | СЯ-24-12-О/А У5 | ШТ | 56 | 2/0 | 2
255 | Кабель витая пара UTP Cat.5e | М | 56 | 3/4 | 837
|  |  |  | (пусто) | -70
256 | Кабель РК-75-4-11 | М | 56 | 3/4 | 180
257 | блок расшир.шлейф.сигнал. "ЛАДОГА БРШС-А" | ШТ | 56 | 2/3 | 5
|  |  |  | (пусто) | -1
258 | Извещатель "Сокол-2" | ШТ | 56 | 0 | 2
|  |  |  | (пусто) | -2
260 | БЛОК ПИТАНИЯ SKAT-V.12DC-24 ИСП.5000 | ШТ | 56 | 1/0 | 6
|  |  |  | (пусто) | -3
261 | Блок питания РИП-12 исп.56 | ШТ | 56 | 1/18 | 5
262 | Тестер видеосигнала | ШТ | 56 | 0 | 2
|  |  |  | (пусто) | -2
263 | Бокс ЩРН-П - 4 модуля навесной пластик IP41 | ШТ | 56 | 2/20 | 29
|  |  |  | (пусто) | -6
334 | Шкаф 19" настенный серый 15U 600x520 NT WALLBOX LIGHT 15-65G | ШТ | 56 | На полу | 1
337 | Антенна АКЛ-900 | ШТ | 56 | 1/12 | 1
338 | прибор ППКОП "С2000-4" v3.01 | ШТ | 56 | 1/9 | 2
|  |  |  | (пусто) | -2
339 | Биометрический контроллер доступа Bolid С2000-BIOACCESS-F18 | ШТ | 56 | 1/10 | 2
340 | прибор ППКОП "С2000-4" v3.00 | ШТ | 56 | 1/9 | 2
341 | прибор ППКОП "С2000-4" v2.10 | ШТ | 56 | 1/9 | 4
342 | блок сигнально-пусковой "С2000-СП1" исп.01 | ШТ | 56 | 1/7 | 2
343 | пульт контроля и управления "С2000М" v 2.04 | ШТ | 56 | 1/9 | 2
344 | Расширитель адресный С2000-АР2 | ШТ | 56 | 1/9 | 4
345 | Преобразователь интерфейсов С2000-ETHERNET | ШТ | 56 | 1/9 | 1
346 | КОНТРОЛЛЕР ДОСТУПА С2000-2 | ШТ | 56 | 1/9 | 5
347 | Блок защиты линии Bolid БЗЛ | ШТ | 56 | 1/11 | 13
349 | 16-ти канальный усилитель-разветвитель SI-197 | ШТ | 32 | лев. сторона | 7
350 | 3KY-8 DIN | ШТ | 32 | лев. сторона | 4
351 | DIN рейка | ШТ | 32 | лев. сторона | 9
352 | FDX4DM1A | ШТ | 32 | лев. сторона | 1
353 | FDX4DM1B | ШТ | 32 | лев. сторона | 1
354 | KVM панель (б/у) | ШТ | 32 | лев. сторона | 3
355 | PCBAS CAN BRIDGE X-SLOT PCB - ROHS | ШТ | 32 | пол/М6 | 2
356 | Pigtail SC/UPC SM G.652D Yellow 0,9мм 1,5м | ШТ | 32 | 3/М4 | 48
357 | PoE коммутатор D-link DES-1210-08P (б/у) | ШТ | 32 | лев. сторона | 1
358 | SNMP адаптер | ШТ | 32 | лев. сторона | 5
359 | SVP-PSU | ШТ | 32 | пол/М3 | 4
360 | Аналоговый видеотрансмиттер AVT-EXC1101AHD | ШТ | 32 | лев. сторона | 2
361 | Аналоговый видеотрансмиттер AVT SVT PRO | ШТ | 32 | лев. сторона | 4
362 | Аналоговый видеотрансмиттер AVT-TRX103 | ШТ | 32 | лев. сторона | 21
363 | Аналоговый видеотрансмиттер AVT-TX234 | ШТ | 32 | лев. сторона | 5
364 | Аналоговый трансмиттер AVT-8RX | ШТ | 32 | лев. сторона | 4
365 | АРМ VideoNet (б/у) | ШТ | 32 | прав. сторона | 10
366 | Биометрический контроллер доступа Bolid С2000-BIOACCESS-F18 | ШТ | 32 | лев. сторона | 2
|  |  |  | (пусто) | -2
368 | Блок детект. в/сигн. Ernitec M32SYNX | ШТ | 32 | лев. сторона | 2
369 | Блок защиты линии Bolid БЗЛ | ШТ | 32 | лев. сторона | 13
|  |  |  | (пусто) | -13
370 | Блок индикации Bolid С2000-БИ | ШТ | 32 | лев. сторона | 2
|  |  |  | (пусто) | -2
371 | Блок контактный ABB CAL4-11 | ШТ | 32 | лев. сторона | 2
372 | Блок контактный ABB CAL5-11 | ШТ | 32 | лев. сторона | 2
373 | БЛОК ПИТАН.БРП24-3/40(24В,3А,40АЧ) | ШТ | 32 | лев. сторона | 2
374 | Блок питания UTC F&S DFR-PS1 | ШТ | 32 | 1/М2; | 11
378 | Блок сигнально-пусковой Bolid С2000-СП1 | ШТ | 32 | лев. сторона | 5
|  |  |  | (пусто) | -5
379 | Блокировка механическая реверсивная ABB VE5-2 | ШТ | 32 | лев. сторона | 1
380 | БП 3A-066WP12 | ШТ | 32 | прав. сторона | 1
381 | БП Mean Well NES-15-12 | ШТ | 32 | прав. сторона | 32
|  |  |  | (пусто) | -2
382 | БП D-Link 5В; 2,5А (б/у) | ШТ | 32 | прав. сторона | 1
|  |  |  | (пусто) | -1
383 | БП DR-120-29 | ШТ | 32 | прав. сторона | 6
384 | БП DR-75-24 | ШТ | 32 | прав. сторона | 19
385 | БП DVE DSA-60W-121 (б/у) | ШТ | 32 | прав. сторона | 1
|  |  |  | (пусто) | -1
386 | БП EA 10521C-120 (б/у) | ШТ | 32 | прав. сторона | 5
|  |  |  | (пусто) | -2
387 | БП Elmdene VRS121000EES | ШТ | 32 | прав. сторона | 32
|  |  |  | (пусто) | -1
388 | БП JOP-4101-024 | ШТ | 32 | прав. сторона | 2
389 | БП MDR-20-12 | ШТ | 32 | прав. сторона | 20
390 | БП MDR-20-12 (б/у) | ШТ | 32 | прав. сторона | 1
391 | БП Mean Well AD-155A | ШТ | 32 | прав. сторона | 14
|  |  |  | (пусто) | -1
392 | БП Mean Well AD-155B | ШТ | 32 | прав. сторона | 14
|  |  |  | (пусто) | -10
393 | БП Mean Well DR-75-12 | ШТ | 32 | прав. сторона | 2
|  |  |  | (пусто) | -1
394 | БП Mean Well RS-15-12 | ШТ | 32 | прав. сторона | 7
|  |  |  | (пусто) | -1
395 | БП Mean Well SP-200-24 | ШТ | 32 | прав. сторона | 0
396 | БП NES-100-5 | ШТ | 32 | прав. сторона | 0
397 | БП PSU-IE6-5V DC - 2,5A (б/у) | ШТ | 32 | прав. сторона | 1
398 | БП Qualities STD-1233P | ШТ | 32 | прав. сторона | 1
|  |  |  | (пусто) | -1
399 | БП ROBITON EN1500S | ШТ | 32 | прав. сторона | 9
|  |  |  | (пусто) | -2
400 | БП SPU45E-105 (б/у) | ШТ | 32 | прав. сторона | 1
401 | БП STONTRONICS DSA-12CB-12 12В 1А | ШТ | 32 | прав. сторона | 3
|  |  |  | (пусто) | -2
402 | БП TD8807.0 | ШТ | 32 | прав. сторона | 7
403 | БП TD8807.0 (б/у) | ШТ | 32 | прав. сторона | 1
404 | БП TRACO POWER TML 15112 C | ШТ | 32 | прав. сторона | 64
405 | БП для TV камер РИ-221 | ШТ | 32 | прав. сторона | 2
406 | БП КАН-Д150Ц48Н (для коммутатора ИнЗер) | ШТ | 32 | 2/М10 | 1
407 | БП компьютерный ATX-450 PNF | ШТ | 32 | прав. сторона | 1
408 | БП НИКИРЭТ БПС БЖАК | ШТ | 32 | прав. сторона | 1
409 | БП СКАТ-12-3,0 DIN | ШТ | 32 | прав. сторона | 18
410 | БП универсальный адаптер FSP NB65 | ШТ | 32 | прав. сторона | 4
411 | БП-1А | ШТ | 32 | прав. сторона | 0
412 | БРП-12 12В-3А/14Ач | ШТ | 32 | лев. сторона | 1
413 | БРП-24 24В-3А/7Ач | ШТ | 32 | лев. сторона | 1
414 | Вентилятор LDF-128024BM 12В 0,18А | ШТ | 32 | лев. сторона | 3
415 | Вентилятор LDF-128025BM DC 12В 0,18А | ШТ | 32 | 2/М2 | 3
416 | Вентилятор NMB 4715MS-23T-B5A | ШТ | 32 | 1/М6 | 4
417 | Видеокамера Arecont Vision AV2100 (б/у) | ШТ | 32 | прав. сторона | 4
418 | Видеокамера Arecont Vision AV2100M (б/у) | ШТ | 32 | прав. сторона | 5
419 | Видеокамера Arecont Vision AV2105 (б/у) | ШТ | 32 | прав. сторона | 3
420 | Видеокамера Arecont Vision AV2105DN (б/у) | ШТ | 32 | прав. сторона | 5
421 | Видеокамера Arecont Vision AV2110 (б/у) | ШТ | 32 | прав. сторона | 3
422 | Видеокамера Arecont Vision AV3110 (б/у) | ШТ | 32 | прав. сторона | 2
423 | Видеокамера BHV-558-C (б/у) | ШТ | 32 | прав. сторона | 1
424 | Видеокамера Infinity BVPD-VF570SD 2/6-6 (б/у) | ШТ | 32 | прав. сторона | 1
425 | Видеокамера LTC 0385/50 (б/у) | ШТ | 32 | прав. сторона | 1
426 | Видеокамера LTC 0455/51 (б/у) | ШТ | 32 | прав. сторона | 1
427 | Видеокамера LTC 0485/11 с объективом (б/у) | ШТ | 32 | прав. сторона | 2
|  |  |  | (пусто) | -1
428 | Видеокамера PANASONIC WJ-PB65C32E | ШТ | 32 | прав. сторона | 2
429 | Видеокамера Panasonic WV-BP330/GE (б/у) | ШТ | 32 | прав. сторона | 5
430 | Видеокамера Panasonic WV-CP290/G (б/у) | ШТ | 32 | прав. сторона | 1
431 | Видеокамера Panasonic WV-CP380/G (б/у) | ШТ | 32 | прав. сторона | 1
432 | Видеокамера PANASONIC WV-CP480/G (б/у) | ШТ | 32 | прав. сторона | 5
433 | Видеокамера PANASONIC WV-CP484E (б/у) | ШТ | 32 | прав. сторона | 1
434 | Видеокамера Panasonic WV-CP500/G (б/у) | ШТ | 32 | прав. сторона | 3
435 | Видеокамера Panasonic WV-CP504 (б/у) | ШТ | 32 | 4/М16 | 10
436 | Видеокамера Panasonic WV-CP630/G (б/у) | ШТ | 32 | прав. сторона | 2
437 | Видеокамера Panasonic WV-CP634 | ШТ | 32 | 4/М16 | 2
438 | Видеокамера PANASONIC WV-CU650/G | ШТ | 32 | прав. сторона | 1
439 | Видеокамера Panasonic WV-NP502 | ШТ | 32 | 4/М16 | 1
440 | Видеокамера SANYO VCC-6570P (б/у) | ШТ | 32 | прав. сторона | 5
441 | Видеокамера VERINT Nextiva S2600e (б/у) | ШТ | 32 | 4/М16; | 28
|  |  |  | (пусто) | -3
442 | Видеокамера VERINT Nextiva S2610e (б/у) | ШТ | 32 | 4/М16 | 3
443 | Видеокамера VERINT S5020BX-DN (б/у) | ШТ | 32 | прав. сторона | 3
444 | Видеокамера VZN-744 (б/у) | ШТ | 32 | прав. сторона | 2
445 | Видеокамера VZN-744-A3 (б/у) | ШТ | 32 | прав. сторона | 1
|  |  |  | (пусто) | -1
446 | Видеокамера КТП-147-6 | ШТ | 32 | прав. сторона | 1
447 | Видеокамера КТП-147-6 (б/у) | ШТ | 32 | прав. сторона | 3
448 | Видеорегистратор Beward B1018 | ШТ | 32 | прав. сторона | 2
449 | Видеорегистратор Dedicated Mirrors DS2 | ШТ | 32 | прав. сторона | 1
450 | Видеорегистратор Samsung SHR-2040P б/у | ШТ | 32 | прав. сторона | 1
451 | Видеотрансмиттер AVT-4TRX103I | ШТ | 32 | прав. сторона | 9
452 | Видеотрансмиттер AVT500 | ШТ | 32 | прав. сторона | 3
453 | Видеотрансмиттер NV-208A-M | ШТ | 32 | прав. сторона | 8
454 | Видеоусилитель-распределитель SVP-01-DA б/у | ШТ | 32 | прав. сторона | 4
455 | Выключатель автоматический ABB 1P C25 | ШТ | 32 | 2,3/М7 | 7
456 | Выключатель автоматический Legrand 3P C10 | ШТ | 32 | 3/М7; 3/М8 | 5
|  |  |  | (пусто) | -1
457 | Выключатель автоматический 3P C125 | ШТ | 32 | лев. сторона | 1
458 | Выключатель автоматический ABB 1P B6 | ШТ | 32 | 3/М7 | 3
459 | Выключатель автоматический ABB 1P C1 | ШТ | 32 | 2/М7 | 18
460 | Выключатель автоматический ABB 1P C10 | ШТ | 32 | 2/М7 | 36
|  |  |  | (пусто) | -2
461 | Выключатель автоматический ABB 1P C10 (б/у) | ШТ | 32 | 1/М8 | 2
462 | Выключатель автоматический ABB 1P C100 (б/у) | ШТ | 32 | 3/М8 | 4
463 | Выключатель автоматический ABB 1P C16 | ШТ | 32 | 2/М7 | 20
|  |  |  | (пусто) | -1
464 | Выключатель автоматический ABB 1P C16 (б/у) | ШТ | 32 | 1/М8 | 1
465 | Выключатель автоматический ABB 1P C20 | ШТ | 32 | 2,3/М7 | 36
|  |  |  | (пусто) | -8
466 | Выключатель автоматический ABB 1P C20 (б/у) | ШТ | 32 | 3/М8 | 2
467 | Выключатель автоматический ABB 1P C25 (б/у) | ШТ | 32 | 1/М8 | 4
468 | Выключатель автоматический ABB 1P C32 | ШТ | 32 | 2/М7 | 20
469 | Выключатель автоматический ABB 1P C32 (б/у) | ШТ | 32 | 1/М8 | 6
470 | Выключатель автоматический ABB 1P C40 | ШТ | 32 | 3/М7 | 3
|  |  |  | (пусто) | -1
471 | Выключатель автоматический ABB 1P C40 (б/у) | ШТ | 32 | 1/М8 | 7
472 | Выключатель автоматический ABB 1P C6 | ШТ | 32 | 3/М7 | 16
|  |  |  | (пусто) | -16
473 | Выключатель автоматический ABB 1P C6 (б/у) | ШТ | 32 | 1/М8;3/М7 | 3
|  |  |  | (пусто) | -1
474 | Выключатель автоматический ABB 2P C10 | ШТ | 32 | 3/М7 | 7
475 | Выключатель автоматический ABB 2P C10 (б/у) | ШТ | 32 | 3/М8 | 1
476 | Выключатель автоматический ABB 2P C16 | ШТ | 32 | 3/М7 | 1
477 | Выключатель автоматический ABB 2P C16 (б/у) | ШТ | 32 | 1/М7;3/М8 | 3
478 | Выключатель автоматический ABB 2P C20 (б/у) | ШТ | 32 | 3/М8 | 1
479 | Выключатель автоматический ABB 2P C25 (б/у) | ШТ | 32 | пол | 1
480 | Выключатель автоматический ABB 2P C3 | ШТ | 32 | 3/М7 | 5
|  |  |  | (пусто) | -5
481 | Выключатель автоматический ABB 2P C32 (б/у) | ШТ | 32 | 1/М8 | 2
482 | Выключатель автоматический ABB 2P C40 (б/у) | ШТ | 32 | 1/М7 | 3
483 | Выключатель автоматический ABB 2P C50 (б/у) | ШТ | 32 | 3/М8 | 1
484 | Выключатель автоматический ABB 2P C6 (б/у) | ШТ | 32 | 1/М7;3/М8 | 12
485 | Выключатель автоматический ABB 2P D16 | ШТ | 32 | 3/М8 | 3
486 | Выключатель автоматический ABB 2P D25 | ШТ | 32 | 3/М8 | 2
487 | Выключатель автоматический ABB 2P D25 (б/у) | ШТ | 32 | пол | 1
488 | Выключатель автоматический ABB 2P Z10A (б/у) | ШТ | 32 | 1/М7 | 1
489 | Выключатель автоматический ABB 2P Z3A (б/у) | ШТ | 32 | 1/М7 | 4
490 | Выключатель автоматический ABB 2P Z6A (б/у) | ШТ | 32 | 1/М7 | 2
491 | Выключатель автоматический ABB 3P C100 (б/у) | ШТ | 32 | 3/М9; | 18
492 | Выключатель автоматический ABB 3P C20 | ШТ | 32 | 3/М7 | 4
|  |  |  | (пусто) | -2
493 | Выключатель автоматический ABB 3P C20 (б/у) | ШТ | 32 | 3/М8 | 1
|  |  |  | (пусто) | -1
494 | Выключатель автоматический ABB 3P C25 (б/у) | ШТ | 32 | пол | 2
495 | Выключатель автоматический ABB 3P C80 (б/у) | ШТ | 32 | 3/М9 | 11
496 | Выключатель автоматический ABB 3P D100 | ШТ | 32 | 3/М8,М7 | 2
497 | Выключатель автоматический ABB 3P K63 | ШТ | 32 | 3/М7 | 2
498 | Выключатель автоматический ABB 3P Z2 | ШТ | 32 | 3/М7 | 2
499 | Выключатель автоматический ABB SH203L 3P C6 | ШТ | 32 | 3/М7 | 2
500 | Выключатель автоматический DEKraft BA-101 3P C25 (б/у) | ШТ | 32 | 3/М7 | 1
501 | Выключатель автоматический IEK 1P C20 | ШТ | 32 | 3/М8 | 13
502 | Выключатель автоматический KEAZ 3P C40 | ШТ | 32 | 3/М7 | 1
503 | Выключатель автоматический KEAZ ВМ63-1 1P C6 | ШТ | 32 | 3/М7 | 1
|  |  |  | (пусто) | -1
504 | Выключатель автоматический Legrand 1P C1 | ШТ | 32 | 2/М7 | 2
505 | Выключатель автоматический Legrand 1P C1 (б/у) | ШТ | 32 | 1/М8 | 11
506 | Выключатель автоматический Legrand 1P C10 (б/у) | ШТ | 32 | 1/М8 | 2
507 | Выключатель автоматический Legrand 1P C16 (б/у) | ШТ | 32 | 1/М8 | 2
508 | Выключатель автоматический Legrand 1P C2 | ШТ | 32 | 2/М7 | 1
509 | Выключатель автоматический Legrand 1P C20 (б/у) | ШТ | 32 | 1/М8 | 3
510 | Выключатель автоматический Legrand 1P C40 (б/у) | ШТ | 32 | 2/М8 | 4
511 | Выключатель автоматический Legrand 1P C6 (б/у) | ШТ | 32 | 1/М8 | 2
512 | Выключатель автоматический Legrand 2P C10 | ШТ | 32 | 2/М8 | 1
513 | Выключатель автоматический Legrand 2P C10 (б/у) | ШТ | 32 | 1/М7;3/М8 | 10
514 | Выключатель автоматический Legrand 2P C16 | ШТ | 32 | 2/М8 | 2
515 | Выключатель автоматический Legrand 2P C16 (б/у) | ШТ | 32 | 1/М7;3/М8 | 8
516 | Выключатель автоматический Legrand 2P C20 | ШТ | 32 | 2/М8 | 1
517 | Выключатель автоматический Legrand 2P C20 (б/у) | ШТ | 32 | 1/М7 | 14
|  |  |  | (пусто) | -8
518 | Выключатель автоматический Legrand 2P C25 | ШТ | 32 | 2/М8 | 5
519 | Выключатель автоматический Legrand 2P C3 (б/у) | ШТ | 32 | 1/М7 | 1
520 | Выключатель автоматический Legrand 2P C32 | ШТ | 32 | 3/М8 | 5
521 | Выключатель автоматический Legrand 2P C32 (б/у) | ШТ | 32 | 1/М7 | 9
522 | Выключатель автоматический Legrand 2P C6 | ШТ | 32 | 2/М8 | 4
523 | Выключатель автоматический Legrand 2P C6 (б/у) | ШТ | 32 | 1/М7;3/М8 | 20
524 | Выключатель автоматический Legrand 3P C100 | ШТ | 32 | 3/М7;2/М8 | 3
525 | Выключатель автоматический Legrand 3P C100 (б/у) | ШТ | 32 | 3/М7,М9; пол | 8
526 | Выключатель автоматический Legrand 3P C16 | ШТ | 32 | 2/М8 | 1
|  |  |  | (пусто) | -1
527 | Выключатель автоматический Legrand 3P C25 | ШТ | 32 | 2/М8 | 8
528 | Выключатель автоматический Legrand 3P C25 (б/у) | ШТ | 32 | пол | 1
529 | Выключатель автоматический Legrand 3P C3 | ШТ | 32 | 2/М8 | 1
530 | Выключатель автоматический Legrand 3P C32 | ШТ | 32 | 2/М8 | 1
531 | Выключатель автоматический Legrand 3P C40 | ШТ | 32 | 2/М8 | 2
532 | Выключатель автоматический Legrand 3P C40 (б/у) | ШТ | 32 | 3/М8 | 1
533 | Выключатель автоматический Legrand 3P C50 | ШТ | 32 | 2/М8 | 2
534 | Выключатель автоматический Legrand 3P C50 (б/у) | ШТ | 32 | 3/М9 | 1
535 | Выключатель автоматический Legrand 3P C6 | ШТ | 32 | 2/М8 | 1
536 | Выключатель автоматический Legrand 3P C6 (б/у) | ШТ | 32 | пол | 1
537 | Выключатель автоматический Legrand 3P C63 | ШТ | 32 | 2/М8 | 5
538 | Выключатель автоматический Legrand 3P C63 (б/у) | ШТ | 32 | 3/М9 | 2
539 | Выключатель автоматический Legrand 3P C80 (б/у) | ШТ | 32 | 3/М7;пол | 10
540 | Выключатель автоматический Merlin Gerin 1P C125 (б/у) | ШТ | 32 | 1/М8 | 4
541 | Выключатель автоматический Merlin Gerin 1P C2 (б/у) | ШТ | 32 | 1/М8 | 2
542 | Выключатель автоматический Merlin Gerin 1P C20 (б/у) | ШТ | 32 | 1/М8 | 1
543 | Выключатель автоматический Merlin Gerin 1P C32 (б/у) | ШТ | 32 | 1/М8;3/М7;2/М8 | 8
544 | Выключатель автоматический Merlin Gerin 2P C10 (б/у) | ШТ | 32 | 1/М8 | 3
|  |  |  | (пусто) | -2
545 | Выключатель автоматический Merlin Gerin 2P C32 (б/у) | ШТ | 32 | 1/М8;пол | 27
546 | Выключатель автоматический Merlin Gerin 3P C100 (б/у) | ШТ | 32 | пол | 2
547 | Выключатель автоматический Merlin Gerin 3P C6 (б/у) | ШТ | 32 | 3/М7 | 3
548 | Выключатель автоматический Merlin Gerin 3P C80 (б/у) | ШТ | 32 | 1/М8;3/М7 | 18
549 | Выключатель автоматический Schneider Electric 1P C10 | ШТ | 32 | 3/М7 | 1
550 | Выключатель автоматический Schneider Electric 3P C100 (б/у) | ШТ | 32 | пол | 4
551 | Выключатель автоматический Schneider Electric 3P C100A (б/у) | ШТ | 32 | пол | 2
552 | Выключатель автоматический Schneider Electric 3P C125 (б/у) | ШТ | 32 | пол | 4
553 | Выключатель автоматический Schneider Electric 3P C125A (б/у) | ШТ | 32 | пол | 1
554 | Выключатель автоматический Schneider Electric 3P D80 (б/у) | ШТ | 32 | пол | 1
555 | Выключатель автоматический Техэнерго 1P C10 | ШТ | 32 | 3/М7 | 1
556 | Выключатель автоматический Техэнерго 1P C6 (б/у) | ШТ | 32 | 1/М8 | 2
557 | Выключатель автоматическийический выключатель ВА57-35-340010 160А | ШТ | 32 | лев. сторона | 6
558 | Выключатель автоматческий Dpx3 160 3p 125a 16kA | ШТ | 32 | лев. сторона | 2
559 | Выключатель автоматческий Dxh3p/100A-4,5M© 10kA Legrand | ШТ | 32 | лев. сторона | 1
560 | Выключатель автоматческий Legrand Dpx3 160 3p 40a 25kA | ШТ | 32 | 3/М9 | 1
561 | Грозозащита Hakel H30 | ШТ | 32 | лев. сторона | 1
562 | Датчик параметров окружающей среды Eaton Powerware EMP | ШТ | 32 | пол/М8 | 2
563 | Диск жёсткий WD800BB-00JKC0 (80GB) IDE (б/у) | ШТ | 32 | лев. сторона | 1
564 | Замок электромагнитный ML-194 (б/у) | ШТ | 32 | пол/М4;М5 | 26
565 | Замок электромагнитный VIZIT ML-300 (б/у) | ШТ | 32 | пол/М5 | 16
566 | Замок элетромагнитный ACCORDTEC ML-194 | ШТ | 32 | пол/М6 | 19
567 | ИБП APC Smart-UPS SMC2000I-2U | ШТ | 32 | 1/М4 | 1
568 | ИБП Eaton 9130 | ШТ | 32 | 1/М4 | 1
569 | ИБП Eaton 9SX5KiRT (б/у) | ШТ | 32 | пол/М6 | 1
570 | ИБП Powerware PW9125 3000E (б/у) | ШТ | 32 | пол/М6 | 1
571 | ИБП Powerware PW9125 72 EBM (б/у) | ШТ | 32 | пол/М6 | 1
572 | ИБП PW5115500i USB | ШТ | 32 | лев. сторона | 1
573 | Извещатель ИО209-32 СПЭК-1115 | ШТ | 32 | лев. сторона | 1
574 | извещатель охранный ИО209-17 "СПЭК-8" | ШТ | 32 | лев. сторона | 13
575 | ИЗВЕЩАТЕЛЬ ОХРАННЫЙ СПЭК-1112 | ШТ | 32 | лев. сторона | 3
|  |  |  | (пусто) | -1
576 | ИЗВЕЩАТЕЛЬ СПЭК-7-6 (1КОМПЛЕКТ=1ШТ) | ШТ | 32 | лев. сторона | 1
577 | Индикатор IEK AD-22DS зелёный | ШТ | 32 | 2/М8 | 4
|  |  |  | (пусто) | -1
578 | Индикатор IEK AD-22DS красный | ШТ | 32 | 2/М8 | 16
579 | Индикатор IEK AD-22DS оранжевый | ШТ | 32 | 2/М8 | 11
580 | Источник переменного тока SKAT-V.24/220AC | ШТ | 32 | лев. сторона | 2
|  |  |  | (пусто) | -1
581 | источник питания SKAT-V.32 RACK | ШТ | 32 | лев. сторона | 1
582 | источник питания СКАТ-1200 исп.5 | ШТ | 32 | лев. сторона | 5
583 | источник питания СКАТ-2400 (исп.5) | ШТ | 32 | лев. сторона | 7
584 | Кабель соединительный 1х25 | ШТ | 32 | лев. сторона | 7
585 | Кассета для жёсткого диска Mobile Rack | ШТ | 32 | лев. сторона | 1
586 | Квадратор EP220 | ШТ | 32 | лев. сторона | 1
587 | Квадратор KBC-3-M | ШТ | 32 | лев. сторона | 2
588 | клавиатура "С2000-К" | ШТ | 32 | лев. сторона | 5
|  |  |  | (пусто) | -5
589 | Клавиатура Logitech K-200 | ШТ | 32 | лев. сторона | 4
590 | Клавиатура для ПК USB проводная (б/у) | ШТ | 32 | лев. сторона | 5
|  |  |  | (пусто) | -1
592 | Клемма проходная Schneider Electric WKN16/U серая на DIN рейку | ШТ | 32 | 1/М7 | 15
593 | Клемма проходная Schneider Electric WKN35 SL/U жёлто-зелёная на DIN рейку | ШТ | 32 | 1/М7 | 3
594 | Клемма проходная Schneider Electric WKN35 серая на DIN рейку | ШТ | 32 | 1/М7 | 10
595 | Клемма проходная Schneider Electric WKN35 синяя на DIN рейку | ШТ | 32 | 1/М7 | 1
596 | Клемма проходная зажимная Wago 10мм2 для заземления на DIN рейку | ШТ | 32 | 1/М7 | 4
597 | Клемма проходная зажимная Wago 10мм2 серая на DIN рейку | ШТ | 32 | 1/М7 | 5
598 | Клемма проходная зажимная Wago 10мм2 синяя на DIN рейку | ШТ | 32 | 1/М7 | 5
599 | Клемма проходная зажимная Wago 16мм2 жёлто-зелёная на DIN рейку | ШТ | 32 | 1/М7 | 9
600 | Клемма проходная зажимная Wago 16мм2 серая на DIN рейку | ШТ | 32 | 1/М7 | 10
601 | Клемма проходная зажимная Wago 16мм2 синяя на DIN рейку | ШТ | 32 | 1/М7 | 10
602 | Клемма проходная зажимная Wago 6мм2 жёлто-зелёная на DIN рейку | ШТ | 32 | 1/М7 | 20
603 | Клемма проходная зажимная Wago 6мм2 серая на DIN рейку | ШТ | 32 | 1/М7 | 20
|  |  |  | (пусто) | -2
604 | Клемма проходная зажимная Wago 6мм2 синяя на DIN рейку | ШТ | 32 | 1/М7 | 20
605 | Кнопка управления IEK ABLF-22 зелёная | ШТ | 32 | 2/М7 | 10
606 | Коврик для мыши Ritmix MPD-010 BLACK 220x180 | ШТ | 32 | лев. сторона | 6
607 | Колпачёк RJ-45 | ШТ | 32 | лев. сторона | 412
608 | Коммутатор D-Link DES-1008 D | ШТ | 32 | лев. сторона | 1
609 | Коммутатор TRENDnet TK-423K | ШТ | 32 | лев. сторона | 1
610 | Конвертор интерфейсов MOXA Nport 5232 б/у | ШТ | 32 | лев. сторона | 3
611 | Конденсатор Electronicon 15 мкФ х 350V RMS | ШТ | 32 | пол/М6 | 4
612 | Конденсатор Epcos 6,8 мкФ х 305V | ШТ | 32 | пол/М6 | 4
613 | Коннектор RJ-45 | ШТ | 32 | лев. сторона | 500
614 | Контактор A95-30-00 | ШТ | 32 | лев. сторона | 2
615 | Контактор AF52-30-00-13 | ШТ | 32 | лев. сторона | 2
616 | Контактор AF65-30-00-13 | ШТ | 32 | лев. сторона | 2
617 | Контактор AF96-30-00-13 | ШТ | 32 | лев. сторона | 2
618 | Контактор Allen-Bradley 100-С72*00 (б/у) | ШТ | 32 | 4/М9 | 3
619 | Контактор PMU 5011M | ШТ | 32 | лев. сторона | 2
620 | Контактор PMU 6511 | ШТ | 32 | лев. сторона | 6
621 | Контактор PMU 6511M | ШТ | 32 | лев. сторона | 5
622 | Контактор PMU 9511B | ШТ | 32 | лев. сторона | 1
623 | Контактор PMU 9511K | ШТ | 32 | лев. сторона | 1
624 | Контактор PMU 9511M | ШТ | 32 | лев. сторона | 5
625 | Контактор Schneider LC1E65M5 | ШТ | 32 | лев. сторона | 1
626 | Контактор Schneider LC1E65Q5 | ШТ | 32 | лев. сторона | 1
627 | Контактор КМИ-49512 | ШТ | 32 | лев. сторона | 1
629 | контроллер адрес.2-х пров.сист"С2000КДЛ" | ШТ | 32 | лев. сторона | 12
|  |  |  | (пусто) | -12
630 | КОНТРОЛЛЕР ДОСТУПА С2000-2 | ШТ | 32 | лев. сторона | 5
|  |  |  | (пусто) | -5
631 | Корзина Comnet C1-EU | ШТ | 32 | лев. сторона | 3
632 | Корзина GE 502R | ШТ | 32 | 1/М1 | 2
633 | Корзина GE 503R | ШТ | 32 | 1/М1 | 3
|  |  |  | (пусто) | -1
634 | Корзина GE 515R1 | ШТ | 32 | прав. сторона | 0
635 | Корзина GE DFR | ШТ | 32 | прав. сторона | 13
636 | КОРОБКА РАСПРЕДЕЛИТЕЛЬНАЯ 100Х100Х50 | ШТ | 32 | лев. сторона | 2
637 | коробка распределительная 100х80 | ШТ | 32 | лев. сторона | 5
638 | коробка распределительная 130х70 | ШТ | 32 | лев. сторона | 9
639 | коробка распределительная 50х50 | ШТ | 32 | лев. сторона | 2
640 | коробка распределительная 60х60 | ШТ | 32 | лев. сторона | 6
641 | Коробка соединительная КС-4 | ШТ | 32 | лев. сторона | 30
642 | Корпус IEK ЩРН-П-4 (б/у) | ШТ | 32 | лев. сторона | 2
643 | Корпус для платы SUBAS 3K30-40 DISPLAY (передняя панель) | ШТ | 32 | лев. сторона | 10
644 | Крепёж для ИБП в стойку Powerware 4-port rail kit | ШТ | 32 | лев. сторона | 1
645 | Кронштейн AXIS | ШТ | 32 | прав. сторона | 6
|  |  |  | (пусто) | -6
646 | Кросс оптический 8 портов в мет. ящике | ШТ | 32 | пол/М1 | 1
647 | Кросс оптический R590-1U-FC-D-8SM-8UPC-1 | ШТ | 32 | пол/М2 | 2
648 | Кросс оптический R590-1U-FC-D-8SM-8UPC-1 (б/у) | ШТ | 32 | пол/М2 | 1
649 | Кросс оптический R906-2U-LC-24SM-24UPC-28 | ШТ | 32 | пол/М2 | 1
650 | Кросс оптический W583-FC-D8M-8UPC-1 | ШТ | 32 | пол/М2 | 2
651 | Кросс оптический W903-FC-D-8SM-8UPC | ШТ | 32 | пол/М1 | 1
652 | кулер TTC-D3TB | ШТ | 32 | лев. сторона | 1
653 | кулер TTC-W4TB | ШТ | 32 | лев. сторона | 1
654 | Куллер DC-478G825Z/N | ШТ | 32 | лев. сторона | 12
655 | Матричный коммутатор Panasonic WJ-SX650/G | ШТ | 32 | лев. сторона | 6
656 | Медиаконвертер Aleied Telesis AT-MMC2000/SC-60 | ШТ | 32 | лев. сторона | 10
|  |  |  | (пусто) | -2
657 | Медиаконвертер COMNET CNFE 1003S2 | ШТ | 32 | лев. сторона | 2
658 | Медиаконвертер Planet WFT-806A20 | ШТ | 32 | лев. сторона | 2
659 | Муфта тупиковая оптического кабеля МТОК-Б1/216-1КТ3645-К | ШТ | 32 | пол/М1 | 5
660 | Объектив Avenir 12мм | ШТ | 32 | прав. сторона | 1
661 | Объектив Avenir 4,8мм | ШТ | 32 | прав. сторона | 1
662 | Объектив Bosch LTC 3364/60 | ШТ | 32 | прав. сторона | 13
663 | Объектив Bosch LVF-4000C-D2812 | ШТ | 32 | прав. сторона | 13
|  |  |  | (пусто) | -1
664 | Объектив Computar 4,5-10мм | ШТ | 32 | прав. сторона | 36
665 | Объектив Computar H0514-MP2 | ШТ | 32 | прав. сторона | 4
666 | Объектив Ernitec 1/3" 3-8мм | ШТ | 32 | прав. сторона | 3
667 | Объектив Ernitec GA10V40NA-IR-1/2 | ШТ | 32 | прав. сторона | 7
668 | Объектив Ernitec GA2V12NA-1/3-HR | ШТ | 32 | прав. сторона | 11
|  |  |  | (пусто) | -3
669 | Объектив Ernitec GA9V90NA-IR-1/2 | ШТ | 32 | прав. сторона | 2
670 | Объектив MDV-1634D | ШТ | 32 | прав. сторона | 4
671 | Объектив Panasonic WV-LZ62/8SE | ШТ | 32 | прав. сторона | 7
672 | Объектив P-Iris 2,8-12мм (из Видеокамера AXIS) | ШТ | 32 | прав. сторона | 3
673 | Объектив Tamron 10-40мм | ШТ | 32 | прав. сторона | 0
674 | Объектив Tamron 13VG20100AS | ШТ | 32 | прав. сторона | 42
675 | Объектив Tamron 13VG2812ASII | ШТ | 32 | прав. сторона | 12
676 | Объектив Tamron 13VG550ASII | ШТ | 32 | прав. сторона | 7
|  |  |  | (пусто) | -3
677 | Одномониторный KVM удлинитель ADDER X-USBPRO-MS2 | КМП | 32 | лев. сторона | 2
|  |  |  | (пусто) | -2
678 | Одномониторный KVM удлинитель ADDER X-USBPRO-MS2 без БП (б/у) | КМП | 32 | лев. сторона | 1
|  |  |  | (пусто) | -1
679 | Однофазное реле напряжения ABB CM-EFN (б/у) | ШТ | 32 | пол | 2
680 | Оптический передатчик FVT4014 S (б/у) | ШТ | 32 | лев. сторона | 1
|  |  |  | (пусто) | -1
681 | Оптический передатчик FVT4014 S1 | ШТ | 32 | 1/М2 | 1
682 | Оптический преобразователь GE S700 VR-EST (б/у) | ШТ | 32 | 1/М3 | 2
|  |  |  | (пусто) | -1
683 | Оптический преобразователь GE S700 VT-EST (б/у) | ШТ | 32 | 1/М3 | 2
|  |  |  | (пусто) | -1
684 | Оптический преобразователь GE S700 VT-RST | ШТ | 32 | 1/М3 | 1
685 | Оптический преобразователь GE S700 VT-RST в корзине (б/у) | ШТ | 32 | 1/М2 | 1
686 | Оптический преобразователь GE S703 VT-RST в корзине (б/у) | ШТ | 32 | 1/М3 | 1
|  |  |  | (пусто) | -1
687 | Оптический преобразователь GE S703-R (б/у) | ШТ | 32 | 1/М3 | 1
|  |  |  | (пусто) | -1
688 | Оптический преобразователь GE S707 VT-ESTL | ШТ | 32 | лев. сторона | 1
689 | Оптический преобразователь GE S707 VT-ESTL (б/у) | ШТ | 32 | 1/М3 | 3
690 | Оптический преобразователь GE S707 VT-RSTL | ШТ | 32 | 1/М3 | 4
|  |  |  | (пусто) | -1
691 | Оптический преобразователь GE S707 VT-RSTL (б/у) | ШТ | 32 | 1/М3 | 2
692 | Оптический преобразователь GE S708 VR-RST | ШТ | 32 | 1/М2 | 1
693 | Оптический преобразователь GE S708 VT-RST | ШТ | 32 | 1/М2 | 3
694 | Оптический преобразователь GE S710 D-RST2 | ШТ | 32 | 1/М3 | 4
695 | Оптический преобразователь GE S710 D-RST2 (б/у) | ШТ | 32 | 1/М3 | 1
696 | Оптический преобразователь GE S711 DVR-RST1 (б/у) | ШТ | 32 | 1/М3 | 1
697 | Оптический преобразователь GE S711 DVT-RST1 (б/у) | ШТ | 32 | 1/М3 | 1
698 | Оптический преобразователь GE S730 DVR-EST1 | ШТ | 32 | 1/М1 | 2
699 | Оптический преобразователь GE S730 DVR-RST1 | ШТ | 32 | 1/М3 | 2
700 | Оптический преобразователь GE S730 DVT-EST1 | ШТ | 32 | 1/М3; | 3
701 | Оптический преобразователь GE S730 DVT-RST1 (б/у) | ШТ | 32 | 1/М3 | 1
702 | Оптический преобразователь GE S730 DVT-RST2 в корзине (б/у) | ШТ | 32 | 1/М3 | 1
703 | Оптический преобразователь GE S732 DVR-EST1 | ШТ | 32 | 1/М3 | 1
|  |  |  | (пусто) | -1
704 | Оптический преобразователь GE S732 DVT-EST1 | ШТ | 32 | 1/М3 | 2
|  |  |  | (пусто) | -1
705 | Оптический преобразователь GE S732 DVT-EST1 (б/у) | ШТ | 32 | 1/М3 | 1
706 | Оптический преобразователь GE S732 DVT-RST1 (б/у) | ШТ | 32 | 1/М3 | 1
707 | Оптический преобразователь GE S734 DVR-RST1 (б/у) | ШТ | 32 | 1/М2 | 1
|  |  |  | (пусто) | -1
708 | Оптический преобразователь GE S734 DVT-RST1 | ШТ | 32 | 1/М2 | 4
|  |  |  | (пусто) | -1
709 | Оптический преобразователь GE S734 DVT-RST1 (б/у) | ШТ | 32 | 1/М2 | 1
710 | Оптический преобразователь GE VT7420 (б/у) | ШТ | 32 | 1/М3 | 2
711 | Оптический преобразователь GE VT7420-50 | ШТ | 32 | 1/М3 | 2
|  |  |  | (пусто) | -1
712 | Оптический преобразователь GE VR7420-R3 | ШТ | 32 | 1/М3 | 5
|  |  |  | (пусто) | -1
713 | Оптический преобразователь IFS DFVMM4-R | ШТ | 32 | 1/М3 | 1
714 | Оптический преобразователь IFS DFVMM4-R (б/у) | ШТ | 32 | 1/М2 | 1
|  |  |  | (пусто) | -1
715 | Оптический преобразователь S7707VT-EFC (б/у) | ШТ | 32 | 1/М3 | 3
|  |  |  | (пусто) | -1
716 | Оптический преобразователь SVP-MT-410DB-SMR | ШТ | 32 | 1/М1,М2 | 2
717 | Оптический преобразователь SVP-MT-410DB-SMT | ШТ | 32 | 1/М1 | 2
718 | Оптический преобразователь SVP-MT-810DB-SMR | ШТ | 32 | пол/М3 | 1
719 | Оптический преобразователь SVP-MT-810DB-SMT | ШТ | 32 | пол/М3 | 1
720 | Оптический преобразователь SVP-MT-810DB-SSR | ШТ | 32 | пол/М3 | 1
721 | Оптический преобразователь SVP-MT-810DB-SST | ШТ | 32 | пол/М3 | 1
722 | Оптический преобразователь передатчик GE DFDSM001-TX Single Mode Duplex Data Transmitter | ШТ | 32 | 1/М1; 2/М3 | 4
723 | Оптический преобразователь передатчик KBC FDHA4-M1T-WSC | ШТ | 32 | 1/М1 | 3
724 | Оптический преобразователь передатчик UTC DFVSM4-T | ШТ | 32 | 1/М1 | 5
|  |  |  | (пусто) | -1
725 | Оптический преобразователь передатчик UTC DFVSM4-T (б/у) | ШТ | 32 | 1/М3 | 2
|  |  |  | (пусто) | -1
726 | Оптический преобразователь передатчик UTC F&S DFVSMD801-T | ШТ | 32 | 1/М3 | 2
|  |  |  | (пусто) | -1
727 | Оптический преобразователь приёмник GE DFDSM001-RX Single Mode Duplex Data Receiver | ШТ | 32 | 1/М1; 2/М3 | 4
728 | Оптический преобразователь приемник KBC FDHA4-M1R-BS | ШТ | 32 | 1/M1 | 3
729 | Оптический преобразователь приёмник UTC DFVSM4-R | ШТ | 32 | 1/М1 | 3
|  |  |  | (пусто) | -1
730 | Оптический преобразователь приёмник UTC DFVSM4-R (б/у) | ШТ | 32 | 1/М3 | 2
|  |  |  | (пусто) | -1
731 | Оптический преобразователь приёмник UTC F&S DFVSMD801-R | ШТ | 32 | 1/М1 | 1
|  |  |  | (пусто) | -1
732 | Оптический приёмник FVR4014 S (б/у) | ШТ | 32 | лев. сторона | 1
|  |  |  | (пусто) | -1
733 | Оптический приёмник FVR4014 S1 | ШТ | 32 | 1/М2 | 1
734 | Панель коммутационная EVS ПК-16-01BNC | ШТ | 32 | лев. сторона | 1
735 | Патч-корд RJ-45 0,2м | ШТ | 32 | прав. сторона | 10
736 | Патч-корд RJ-45 0,5м | ШТ | 32 | прав. сторона | 11
737 | Патч-корд RJ-45 10м | ШТ | 32 | прав. сторона | 2
738 | Патч-корд RJ-45 1м | ШТ | 32 | прав. сторона | 4
739 | Патч-корд RJ-45 2м | ШТ | 32 | прав. сторона | 9
740 | Патч-корд RJ-45 3м | ШТ | 32 | прав. сторона | 2
741 | Патч-корд RJ-45 5м | ШТ | 32 | прав. сторона | 1
742 | Патч-корд оптический MM 62,5/125 ST-SC/UPC 3,0мм Duplex 10м | ШТ | 32 | 3/М5 | 1
|  |  |  | (пусто) | -1
743 | Патч-корд оптический SM 9/125 FC-FC/UPC 3,0мм Simplex 2м | ШТ | 32 | 3/М4 | 13
744 | Патч-корд оптический SM 9/125 FC-FC/UPC 3,0мм Duplex 2м | ШТ | 32 | 3/М4 | 10
745 | Патч-корд оптический SM 9/125 FC-LC/UPC 3,0мм Duplex 2м | ШТ | 32 | 3/М4 | 1
|  |  |  | (пусто) | -1
746 | Патч-корд оптический SM 9/125 FC-LC/UPC 3,0мм Simplex 2м | ШТ | 32 | 3/М4 | 10
|  |  |  | (пусто) | -6
747 | Патч-корд оптический SM 9/125 FC-LC/UPC 3,0мм Simplex 3м | ШТ | 32 | 3/М4 | 7
748 | Патч-корд оптический SM 9/125 FC-SC/UPC 3,0мм Duplex 2м | ШТ | 32 | 3/М6 | 12
|  |  |  | (пусто) | -1
749 | Патч-корд оптический SM 9/125 FC-SC/UPC 3,0мм Simplex 10м | ШТ | 32 | 3/М6 | 4
|  |  |  | (пусто) | -2
750 | Патч-корд оптический SM 9/125 FC-SC/UPC 3,0мм Simplex 3м | ШТ | 32 | 3/М6 | 2
751 | Патч-корд оптический SM 9/125 ST-FC/UPC 3,0мм Simplex 10м | ШТ | 32 | 3/М4 | 4
752 | Патч-корд оптический SM 9/125 LC-LC/UPC 3,0мм Duplex LSZH 2м | ШТ | 32 | 3/М5 | 10
753 | Патч-корд оптический SM 9/125 LC-LC/UPC 3,0мм Simplex 2м | ШТ | 32 | 3/М5 | 10
754 | Патч-корд оптический SM 9/125 FC-FC/UPC 3,0мм Duplex 1м | ШТ | 32 | 3/М4 | 1
755 | Патч-корд оптический MM 62,5/125 ST-SC/UPC 3,0мм Duplex 5м | ШТ | 32 | 3/М5 | 2
|  |  |  | (пусто) | -1
756 | Патч-корд оптический SM 9/125 SC-LC/UPC 3,0мм Duplex 2м | ШТ | 32 | 3/М4 | 10
757 | Патч-корд оптический SM 9/125 SC-SC/UPC 3,0мм Duplex 2м | ШТ | 32 | 3/М6 | 10
758 | Патч-корд оптический SM 9/125 SC-SC/ UPC 3,0мм Simplex 2м | ШТ | 32 | 3/М6 | 10
759 | Патч-корд оптический SM 9/125 ST-FC/UPC 3,0мм Duplex 2м | ШТ | 32 | 3/М4 | 10
760 | Патч-корд оптический SM 9/125 ST-FC/UPC 3,0мм Simplex 2м | ШТ | 32 | 3/М4 | 8
761 | Патч-корд оптический SM 9/125 ST-FC/UPC 3,0мм Simplex 5м | ШТ | 32 | 3/М4 | 3
762 | Патч-корд оптический SM 9/125 ST-LC/UPC 3,0мм Duplex 2м | ШТ | 32 | 3/М5 | 10
763 | Патч-корд оптический SM 9/125 ST-LC/UPC 3,0мм Simplex 2м | ШТ | 32 | 3/М5 | 10
764 | Патч-корд оптический SM 9/125 ST-SC/UPC 3,0мм Duplex 2м | ШТ | 32 | 3/М5 | 12
|  |  |  | (пусто) | -4
765 | Патч-корд оптический SM 9/125 ST-SC/UPC 3,0мм Simplex 2м | ШТ | 32 | 3/М5 | 8
766 | Патч-корд оптический SM 9/125 ST-ST/UPC 3,0мм Duplex 2м | ШТ | 32 | 3/М6 | 7
767 | Патч-корд оптический SM 9/125 ST-ST/UPC 3,0мм Simplex 2м | ШТ | 32 | 3/М6 | 9
768 | Патч-корд оптический SM 9/125 FC-SC/UPC 3,0мм Simplex LSZH 2м | ШТ | 32 | 3/М6 | 12
|  |  |  | (пусто) | -4
769 | Патч-корд оптический MM 62,5/125 FC-FC/UPC 3,0мм Duplex 2м | ШТ | 32 | 3/М4 | 5
770 | Патч-корд оптический MM 62,5/125 FC-SC/UPC 3,0мм Duplex 2м | ШТ | 32 | 3/М6 | 13
771 | Патч-корд оптический MM 62,5/125 FC-SC/UPC 3,0мм Duplex 5м | ШТ | 32 | 3/М6 | 1
772 | Патч-корд оптический MM 62,5/125 ST-ST/DPC 3,0мм Duplex 5м | ШТ | 32 | 3/М6 | 2
773 | Патч-корд оптический MM 62,5/125 ST-ST/PR 2,0мм Duplex LSZH 2м | ШТ | 32 | 3/М6 | 6
774 | Патч-корд оптический SM 9/125 SC-LC Duplex 5м | ШТ | 32 | 3/М4 | 2
775 | Патч-корд оптический SM 9/125 ST-ST/UPC 3,0мм Simplex 7м | ШТ | 32 | 3/М6 | 1
776 | Патч-панель RJ-45 в стойку (б/у) | ШТ | 32 | лев. сторона | 2
777 | Передатчик активный одноканальный AVT-TX746I | ШТ | 32 | лев. сторона | 5
778 | Переключатель Legrand 1P 20A | ШТ | 32 | 2/М8 | 2
779 | Переключатель Legrand 1P 20A (б/у) | ШТ | 32 | 1/М8 | 7
780 | Переключатель Legrand 1P 20AX | ШТ | 32 | 2/М8 | 8
781 | Переключатель Legrand 1P 20AX (б/у) | ШТ | 32 | 1/М8 | 1
782 | Переходник DVI-I на VGA | ШТ | 32 | лев. сторона | 1
783 | Плата Eaton CONTROL BOARD II SP 9x55 | ШТ | 32 | пол/М8 | 6
784 | Плата Eaton PCBAS 3K30 BYPASS BOARD | ШТ | 32 | 1/М6;пол/М9 | 2
|  |  |  | (пусто) | -1
785 | Плата Eaton PCBAS 3K30 BYPASS BOARD (б/у) | ШТ | 32 | пол/М9 | 1
786 | Плата Eaton PCBAS 3K30 CAPACITOR BOARD | ШТ | 32 | пол/М8;М6 | 4
787 | Плата Eaton PCBAS 3K30 I/O BOARD | ШТ | 32 | 1/М5;пол/М6 | 3
|  |  |  | (пусто) | -2
788 | Плата Eaton PCBAS 3K30 I/O BOARD (б/у) | ШТ | 32 | пол/М6 | 1
789 | Плата Eaton PCBAS 3K30 POWER BOARD | ШТ | 32 | пол/М6 | 2
790 | Плата SUBAS 3K30-40 DISPLAY (передняя панель) | ШТ | 32 | лев. сторона | 13
791 | Плата матричного передатчика SVT Pro Compact | ШТ | 32 | 2/М3 | 8
792 | Преобразователь RS-232/422/485 в многомодовое оптоволокно, с разъемом ST MOXA TCF-142-M-ST | ШТ | 32 | лев. сторона | 1
793 | ПРЕОБРАЗОВАТЕЛЬ ИНТЕРФЕЙСА RS485"С2000ПИ | ШТ | 32 | лев. сторона | 3
|  |  |  | (пусто) | -3
794 | Преобразователь интерфейсов Ernitec system x | ШТ | 32 | лев. сторона | 1
795 | Преобразователь интерфейсов С2000-ETHERNET | ШТ | 32 | лев. сторона | 1
|  |  |  | (пусто) | -1
796 | ПРЕОБРАЗОВАТЕЛЬ ИНТЕРФЕЙСОВ С2000-USB | ШТ | 32 | лев. сторона | 6
|  |  |  | (пусто) | -6
797 | Преобразователь последовательных интерфейсов MOXA NPort 5150 | ШТ | 32 | лев. сторона | 1
798 | прибор ППКОП "С2000-4" v3.01 | ШТ | 32 | лев. сторона | 6
|  |  |  | (пусто) | -6
799 | Приёмо-передатчик видеосигнала по витой паре AVT-TRX101 | ШТ | 32 | прав. сторона | 25
|  |  |  | (пусто) | -5
800 | Провода от платы Eaton PCBAS 3K30 I/O BOARD | КМП | 32 | пол | 1
801 | Провода соединительные для АКБ | КМП | 32 | лев. сторона | 3
802 | Пульт управления Ernitec 1503M | ШТ | 32 | прав. сторона | 3
|  |  |  | (пусто) | -1
803 | Пульт ДУ ERC-002 | ШТ | 32 | лев. сторона | 3
804 | Пульт ДУ SAMSUNG BN-59-00607A | ШТ | 32 | лев. сторона | 7
805 | Пульт ДУ SISTORE AX | ШТ | 32 | лев. сторона | 2
806 | Пульт ДУ Wisenet | ШТ | 32 | лев. сторона | 5
807 | пульт контроля и управления "С2000М" v 4.11 | ШТ | 32 | лев. сторона | 1
|  |  |  | (пусто) | -1
808 | Пускатель магнитный ПМ12160-500 | ШТ | 32 | лев. сторона | 2
809 | Пускатель магнитный ПМУ9511 | ШТ | 32 | лев. сторона | 1
810 | радиатор охлаждения процессора | ШТ | 32 | лев. сторона | 1
811 | Разрядчик перенапряжения V20 верхняя часть 280V V20-C 0-280 | ШТ | 32 | лев. сторона | 1
812 | РАСШИРИТЕЛЬ АДРЕСНЫЙ "С2000-АР2" | ШТ | 32 | лев. сторона | 1
|  |  |  | (пусто) | -1
813 | Резисторы | ШТ | 32 | лев. сторона | 1
814 | Рейки крепёжные Eaton | КМП | 32 | 1/М5 | 2
815 | Реле 4 co светодиодом 230В переменного тока Schneider Electric RXM4AB2P7 | ШТ | 32 | лев. сторона | 2
816 | Реле Finder 55.34.8.230.0040 (б/у) | ШТ | 32 | 3/М7 | 1
817 | Реле времени ABB CT-ERE | ШТ | 32 | лев. сторона | 2
818 | Реле времени ABB CT-ERE (б/у) | ШТ | 32 | ;пол | 13
819 | Реле времени ABB CT-ERE.22S | ШТ | 32 | лев. сторона | 2
820 | Реле времени ABB CT-ERS.22 | ШТ | 32 | лев. сторона | 2
821 | Реле времени ABB CT-ERS.22S | ШТ | 32 | лев. сторона | 2
822 | Реле времени Schiele ERS (б/у) | ШТ | 32 | пол | 2
823 | Реле времени Schneider Electric RE8TA31BU | ШТ | 32 | лев. сторона | 30
824 | Реле времени Schneider Electric RE8TA31BU (б/у) | ШТ | 32 | пол | 1
825 | Реле времени Schneider RE11RAMU | ШТ | 32 | лев. сторона | 1
826 | Реле времени Schneider RE17RAMU | ШТ | 32 | лев. сторона | 1
827 | Реле времени мультифункциональное CT-MFD.12 ABB | ШТ | 32 | лев. сторона | 2
828 | Реле контроля 3 фаз CM-MPS.31S | ШТ | 32 | лев. сторона | 1
829 | Реле контроля фаз Schneider Electric RM4 TR34 | ШТ | 32 | лев. сторона | 22
830 | Реле контроля фаз ЕЛ-11Е | ШТ | 32 | лев. сторона | 1
831 | Реле контроля фаз ЕЛ-11УЗ | ШТ | 32 | лев. сторона | 1
832 | Реле контроля фаз Меандр ЕЛ-11М-15 AC230В УХЛ4 | ШТ | 32 | лев. сторона | 8
833 | Реле РП21М-УХЛ4-24V | ШТ | 32 | 1/М7 | 10
|  |  |  | (пусто) | -4
834 | Розетка RJ-45 | ШТ | 32 | лев. сторона | 36
835 | Розетка двойная настенная с заземлением | ШТ | 32 | лев. сторона | 1
836 | Розетка для реле FINDER 94.74 | ШТ | 32 | 3/М7 | 1
837 | Розетка для реле РП21М-УХЛ4-24V | ШТ | 32 | 1/М7 | 8
|  |  |  | (пусто) | -4
838 | Розетка на дин-рейку ABB M1173 | ШТ | 32 | лев. сторона | 87
839 | Розетка настенная RJ-45 | ШТ | 32 | лев. сторона | 31
|  |  |  | (пусто) | -1
840 | Розетка одинарная настенная | ШТ | 32 | лев. сторона | 4
841 | Рубильник ABB OT100E3C (б/у) | ШТ | 32 | 4/М9 | 6
|  |  |  | (пусто) | -1
842 | Рубильник ABB OT100F3 | ШТ | 32 | лев. сторона | 3
843 | Рубильник ABB OT100F3C | ШТ | 32 | лев. сторона | 15
844 | Рубильник ABB OT125F3C | ШТ | 32 | лев. сторона | 16
845 | Рубильник ABB OT160E03C | ШТ | 32 | лев. сторона | 1
846 | Рубильник ABB OT160E3 | ШТ | 32 | лев. сторона | 2
847 | Рубильник ABB OT63E3 | ШТ | 32 | лев. сторона | 1
848 | Рубильник ABB OT63F3C | ШТ | 32 | лев. сторона | 15
849 | Рубильник ABB OT80F3 | ШТ | 32 | лев. сторона | 2
850 | Рубильник ABB OT80F3C | ШТ | 32 | лев. сторона | 11
851 | Рубильник реверсивный ABB OT40F3C | ШТ | 32 | лев. сторона | 17
852 | Ручка Abloy FORUM 4/007 (б/у) | ШТ | 32 | лев. сторона | 0
853 | Сетевая плата ConnectUPS-X Web/SNMP/xHub/Card | ШТ | 32 | 1/М6 | 2
854 | Сетевая плата ConnectUPS-X Web/SNMP/xHub/Card (б/у) | ШТ | 32 | 1/М6 | 10
|  |  |  | (пусто) | -2
855 | Силовой модуль Eaton 1024787SP SUBAS 3K30 POWER MODULE SP | ШТ | 32 | пол/М8; | 3
|  |  |  | (пусто) | -1
856 | Симулятор разбития стекла FG-701 | ШТ | 32 | лев. сторона | 1
857 | Соединитель RJ-45 (бочка) | ШТ | 32 | лев. сторона | 15
858 | Температурное реле ТР-35Е | ШТ | 32 | лев. сторона | 2
859 | Термокожух Samsung SHB-4200H (б/у) | ШТ | 32 | лев. сторона | 1
860 | Тиристор Eaton THYRI MOD 120А 1600V | ШТ | 32 | пол/М8;М6 | 4
861 | Транзистор силовой IGBT HALF BRIDGE 3x50A 1200V SKiiP2 | ШТ | 32 | пол/М6 | 3
862 | Трансформатор согласующий ТАХИОН ТС-75 | ШТ | 32 | прав. сторона | 86
|  |  |  | (пусто) | -2
863 | Трёхфазное реле напряжения Schiele PVN Mecotron (б/у) | ШТ | 32 | пол | 4
864 | Усилитель линейный Kramer 104LN | ШТ | 32 | прав. сторона | 23
865 | Фильтр помехоподавляющий Hakel PI-k8 | ШТ | 32 | лев. сторона | 1
866 | Фильтр помехоподавляющий Hakel PI-k8 (б/у) | ШТ | 32 | лев. сторона | 2
867 | Цветной видеоквадратор Eneo VCQ-6057 | ШТ | 32 | прав. сторона | 2
868 | Шина силовая Merlin Gerin (б/у) | ШТ | 32 | 4/М7 | 1
869 | Щит ОЩН 321 IP65 | ШТ | 32 | лев. сторона | 2
870 | Щит распределительный ABB 2CPX030121R9999 | ШТ | 32 | пол/М7 | 3
871 | Щит ЩРН 8 IP 31 с шинами | ШТ | 32 | лев. сторона | 1
872 | Щит ЩРН 9 с шинами | ШТ | 32 | лев. сторона | 4
|  |  |  | (пусто) | -4
873 | Якорь для электромагнитного замка ML-194 (б/у) | ШТ | 32 | пол/М5 | 3
874 | Якорь для электромагнитного замка ML-300 (б/у) | ШТ | 32 | пол/М5 | 1
875 | Плата параллельной работы ИБП HOT SYNC CAN BRIDGE CARD | ШТ | 32 | лев. сторона | 1
|  |  |  | (пусто) | -1
876 | пульт контроля и управления "С2000М" v 2.04 | ШТ | 32 | лев. сторона | 2
|  |  |  | (пусто) | -2
877 | прибор ППКОП "С2000-4" v3.71 | ШТ | 32 | лев. сторона | 1
|  |  |  | (пусто) | -1
878 | прибор ППКОП "С2000-4" v3.00 | ШТ | 32 | лев. сторона | 2
|  |  |  | (пусто) | -2
879 | прибор ППКОП "С2000-4" v2.10 | ШТ | 32 | лев. сторона | 4
|  |  |  | (пусто) | -4
880 | Кабель питания Евровилка - разъём IEC 320 C13 | ШТ | 32 | прав. сторона | 1
881 | Контактор IEK КМИ-10910 (контактор 400В 9А) | ШТ | 32 | 2/М7 | 1
882 | Кабель питания от UPS (IEC 320 C14 - IEC 320 C13) | ШТ | 32 | прав. сторона | 1
883 | плата приёмника DVT Pro compact | ШТ | 32 | 2/М3 | 3
884 | вилка СР50 33ПВ | ШТ | 32 | 2/М1 | 3
885 | разъем BNC штекер RG-6 | ШТ | 32 | 2/М1 | 11
886 | Оптический преобразователь приёмник UTC F&S DFDMM001-RX | ШТ | 32 | 2/М3 | 1
887 | Оптический преобразователь передатчик UTC F&S DFDMM001-TX | ШТ | 32 | 2/М3 | 1
889 | Клавиатура для ПК USB проводная | ШТ | 32 | 2/М1 | 1
891 | Видеорегистратор на базе ПО "VideoNET" | ШТ | 32 | прав. сторона | 1
127040230 | кабель слаботочный д/сист.сигн. 4х0,22 (CQR 4x0,22) | М | 56 | 3/4 | 140
145010136 | розетка двойная наружная | ШТ | 56 | 2/15 | 6
|  |  |  | (пусто) | -2
215269460 | блок питания СКАТ 1200 2Д исп.2 13,8В | ШТ | 32 | лев. сторона | 4
|  |  | 56 | 0 | 2
|  |  |  | (пусто) | -2
215269465 | источник питания СКАТ-2400 (исп.5) | ШТ | 56 | 1/0 | 9
|  |  |  | (пусто) | -8
217010450 | манипулятор "МЫШЬ" PS/2 опт. | ШТ | 56 | 1/3 | 1
217011098 | диск жесткий 2.5" 500Гб | ШТ | 56 | 1/12 | 1
|  |  |  | (пусто) | -1
217011179 | винчестер 1Тб SATAIISeagateConstellat.ES | ШТ | 56 | 0 | 3
|  |  |  | (пусто) | -3
217012329 | клавиатура PS/2 | ШТ | 56 | 1/3 | 1
217014128 | монитор 19” BNC разъем | ШТ | 56 | 3/4 | 2
217015718 | ПРЕОБРАЗОВАТЕЛЬ ИНТЕРФЕЙСОВ С2000-USB | ШТ | 56 | 1/10 | 7
226010040 | извещатель охран.инфракр.пассив"ФОТОН-Ш" | ШТ | 56 | 2/14 | 2
226010050 | извещатель инфракрасный пассивный ИД-12Е | ШТ | 56 | 2/13 | 2
|  |  |  | (пусто) | -1
226010055 | извещатель ИК пассивный OPTEX HX-80N AM | ШТ | 56 | 3/1 | 71
|  |  |  | (пусто) | -37
226010090 | извещатель охранный ФОТОН-9 | ШТ | 56 | 2/14 | 2
226010091 | извещатель Фотон-Ш2-РК (ИО 30910-5) | ШТ | 56 | 2/14 | 1
226010093 | ИЗВЕЩАТЕЛЬ ОХРАННЫЙ ОБЪЕМНЫЙ «ФОТОН-10» | ШТ | 56 | 2/13 | 5
226010094 | ИЗВЕЩАТЕЛЬ ФОТОН-12 (ИО 409-17/1) | ШТ | 56 | 2/12 | 23
226010095 | извещатель охранный ФОТОН-15 | ШТ | 56 | 2/11 | 44
226010096 | извещатель Фотон-15Б (ИО 309-10) | ШТ | 56 | 2/11 | 1
226010106 | извещатель охранный адресный С2000-ШИК | ШТ | 56 | 1/9 | 4
|  |  |  | (пусто) | -4
226010110 | извещатель охранный объемный «С2000-ИК» исп.02 | ШТ | 56 | 1/14 | 3
|  |  |  | (пусто) | -3
226010250 | блок выносных индикаторов "ЛАДОГА-БВИ" | ШТ | 32 | лев. сторона | 1
|  |  |  | (пусто) | -1
|  |  | 56 | 2/2 | 13
226020035 | извещатель охранный ручной АСТРА-321 | ШТ | 56 | 2/14 | 1
226020055 | извещатель охранный ИО209-17 "СПЭК-8" | ШТ | 56 | 1/1 | 2
226020060 | ДАТЧИК ВИБРАЦИОНН35МА "ШОРОХ-1" УДАЛЕН | ШТ | 56 | 2/12 | 16
226020061 | ИЗВЕЩАТЕЛЬ ОХРАННЫЙ ИО 313-5/1 (ШОРОХ-2) | ШТ | 56 | 2/14 | 4
226020065 | извещатель ИО329-4 "Стекло-3" | ШТ | 56 | 2/14 | 20
226020066 | ИЗВЕЩАТЕЛЬ «СТЕКЛО-3РК» (ИО 32910-4) | ШТ | 56 | 2/14 | 1
226020105 | прибор "Заря-УО-IP-GPRS" (1SIM) | ШТ | 56 | 1/4 | 11
|  |  |  | (пусто) | -2
226020106 | прибор Заря УО IP-GPRS с ВУПС.К 2sim | КМП | 56 | 0 | 2
226020190 | ПРИБОРППКОП"НОТА"ВАР.1.01САКББЕЗБРУДАЛЕН | ШТ | 56 | 2/10 | 1
226020195 | ПРИБОРППКОП"НОТА"ВАР.2.01САКББЕЗБРУДАЛЕН | ШТ | 56 | 2/10 | 1
226020350 | извещатель охранный "АРГУС-3" ИО 407-12 | ШТ | 56 | 2/14 | 2
226020440 | ИЗВЕЩАТЕЛЬ СПЭК-7-2 | ШТ | 56 | 0 | 15
|  |  |  | (пусто) | -15
226020570 | ИЗВЕЩАТЕЛЬ ПОВЕРХНОСТНЫЙ ЗВУКОВОЙ АРФА | ШТ | 56 | 2/13 | 18
226030080 | оповещатель акустический АС-2-3-12В | ШТ | 56 | 3/4 | 16
|  |  |  | (пусто) | -4
226030311 | оповещатель световой "Призма-100" | ШТ | 56 | 2/14 | 2
226030441 | ПРИБОР ППКОП СИГНАЛ-20П SMD | ШТ | 56 | 1/7 | 8
|  |  |  | (пусто) | -5
226080070 | БЛОК ЦЕНТРАЛЬНЫЙ ЛАДОГА | ШТ | 56 | 2/3 | 9
226080071 | блок центральный "ЛАДОГА БЦ-А" исп.2 | ШТ | 56 | 2/4 | 14
|  |  |  | (пусто) | -2
226080080 | блок "ЛАДОГА БРВ-А" исп.2 | ШТ | 56 | 2/9 | 5
|  |  |  | (пусто) | -1
226080082 | блок "ЛАДОГА БВИ-А" | ШТ | 56 | 2/1 | 31
|  |  |  | (пусто) | -6
226080085 | источник вторичн.эл.пит."ЛАДОГА БП-А" | ШТ | 56 | 2/16,17,18 | 40
|  |  |  | (пусто) | -8
226080090 | блок расшир.памяти событий Ладога БРРПС | ШТ | 32 | лев. сторона | 2
|  |  |  | (пусто) | -2
|  |  | 56 | 2/1 | 31
226080110 | БЛОК РАСШИР.ШЛЕЙФ.СИГНАЛ.НИЗКОВ.БРШС-НВ | ШТ | 56 | 2/3 | 1
226080112 | блок расшир.шлейф.сигнал."ЛадогаБРШС-ВВ" | ШТ | 32 | лев. сторона | 1
|  |  |  | (пусто) | -1
|  |  | 56 | 2/3 | 17
|  |  |  | (пусто) | -1
226080113 | блок расшир.шлейф.сигнал"ЛАДОГА БРШС-АМ" | ШТ | 56 | 0 | 1
|  |  |  | (пусто) | -1
226080153 | УСТРОЙСТВО КОНТРОЛЯ ШЛЕЙФА УКШ-1 | ШТ | 56 | 2/15 | 2
226080165 | контроллер адрес.2-х пров.сист"С2000КДЛ" | ШТ | 56 | 1/8 | 19
|  |  |  | (пусто) | -2
226080214 | СЧИТЫВАТЕЛЬ PROXY-3МА | ШТ | 56 | 1/9 | 2
|  |  |  | (пусто) | -1
226080219 | блок индикации с клавиатурой С-2000 БКИ | ШТ | 56 | 1/7 | 5
|  |  |  | (пусто) | -4
226080222 | БЛОК КОНТРОЛЬНО-ПУСКОВОЙ С2000-КПБ | ШТ | 56 | 1/8 | 4
|  |  |  | (пусто) | -3
226080224 | БЛОК ИНДИКАЦИИ "С2000-БИ SMD" | ШТ | 56 | 1/7 | 6
226080225 | пульт контроля и управления "С2000М" v 2.05 | ШТ | 56 | 1/9 | 3
|  |  |  | (пусто) | -3
226080226 | прибор ППКОП "С2000-4" v3.50 | ШТ | 56 | 1/9 | 2
|  |  |  | (пусто) | -2
226080227 | блок сигнально-пусковой "С2000-СП1" | ШТ | 56 | 1/7 | 7
|  |  |  | (пусто) | -3
226080228 | Преобразователь интерфейсов RS-232/RS-485 С2000-ПИ | ШТ | 56 | 1/10 | 6
|  |  |  | (пусто) | -3
226080229 | клавиатура "С2000-К" | ШТ | 56 | 1/8 | 12
|  |  |  | (пусто) | -1
226080230 | клавиатура матричная ЛАДОГА КВ-М | ШТ | 32 | лев. сторона | 1
|  |  |  | (пусто) | -1
|  |  | 56 | 2/2 | 11
|  |  |  | (пусто) | -1
226080233 | клавиатура выносн.матричн."ЛАДОГА КВ-А" | ШТ | 56 | 2/2 | 9
|  |  |  | (пусто) | -8
226080250 | узел поворотный к СПЭК-7-2-К15-6М1 | ШТ | 56 | 1/2 | 12
226080430 | БЛОК РЕЗЕРВН.ПИТ.БРП12-3/40(12В,3А,40 АЧ) | ШТ | 56 | пол;1/15 | 1
226080440 | блок резер.питания БРП24 24В 5А 40Ач | ШТ | 56 | 3/0;1/15 | 6
226080972 | устройство коммутационное УК-ВК исп. 14 | ШТ | 56 | 1/9 | 2
|  |  |  | (пусто) | -2
236000013 | расширитель адресный С2000-АР1 исп.03 | ШТ | 56 | 1/7 | 12
|  |  |  | (пусто) | -12
236010361 | БЛОК ПИТАНИЯ SKAT-V.24DC-18 ИСП.5000 | ШТ | 56 | На полу | 23
|  |  |  | (пусто) | -8
236010362 | блок питания бесп. SKAT-V.24DC-18 исп.5 | ШТ | 56 | На полу | 7
|  |  |  | (пусто) | -3
236041748 | ТЕРМОКОЖУХ WIZEBOX LS320 | ШТ | 56 | 3/3 | 4
236041758 | ТЕРМОКОЖУХ C КРОНШТ. SAMSUNG SHB-4200H | ШТ | 56 | 3/2 | 2
236042079 | аппаратура перед.видеосигнала (АПВС-11) | ШТ | 56 | 2/13 | 1
236043180 | блок питания "Skat" v.8 | ШТ | 56 | 1/13 | 6
|  |  |  | (пусто) | -1
(пусто) | #Н/Д | #Н/Д | (пусто) | (пусто) | 0
Общий итог |  |  |  |  | 8809

## УЧЁТ
[11 empty] | Поступление | Расход
№ | н/н ↓ | Наименование | ЕИ | кол-во | серийный номер ↓ | помещение ↓ | место ↓ | дата ↓ | ФИО ↓ | участок ↓ | кол-во2 ↓ | кол-во3 ↓ | № заявки АРМ ИТ ↓ | примечание
1 | 243 | Ладога БЦНВ | ШТ | 3 |  | 56 | 2/5 | 2019-07-12 |  |  | 3
2 | 244 | БП для ноутбука FSP NB 65 | ШТ | 2 |  | 56 | 3/4 | 2019-07-12 |  |  | 2
3 | 245 | ППКОП "Аккорд" в. 2.00 | ШТ | 1 |  | 56 | 1/5 | 2019-07-12 |  |  | 1
4 | 246 | ППКОП "Нота" в. 1.00 | ШТ | 8 |  | 56 | 2/10 | 2019-07-12 |  |  | 8
5 | 145010136 | розетка двойная наружная | ШТ | 6 |  | 56 | 2/15 | 2019-07-12 |  |  | 6
6 | 215269460 | блок питания СКАТ 1200 2Д исп.2 13,8В | ШТ | 1 |  | 56 | 0 | 2019-07-12 |  |  | 1
7 | 215269465 | источник питания СКАТ-2400 (исп.5) | ШТ | 6 |  | 56 | 1/0 | 2019-07-12 |  |  | 6
8 | 217010450 | манипулятор "МЫШЬ" PS/2 опт. | ШТ | 1 |  | 56 | 1/3 | 2019-07-12 |  |  | 1
9 | 217012329 | клавиатура PS/2 | ШТ | 1 |  | 56 | 1/3 | 2019-07-12 |  |  | 1
10 | 217014128 | монитор 19” BNC разъем | ШТ | 2 |  | 56 | 3/4 | 2019-07-12 |  |  | 2
11 | 217015718 | ПРЕОБРАЗОВАТЕЛЬ ИНТЕРФЕЙСОВ С2000-USB | ШТ | 2 |  | 56 | 1/10 | 2019-07-12 |  |  | 2
12 | 226010040 | извещатель охран.инфракр.пассив"ФОТОН-Ш" | ШТ | 2 |  | 56 | 2/14 | 2019-07-12 |  |  | 2
13 | 226010050 | извещатель инфракрасный пассивный ИД-12Е | ШТ | 2 |  | 56 | 2/13 | 2019-07-12 |  |  | 2
14 | 226010055 | извещатель ИК пассивный OPTEX HX-80N AM | ШТ | 41 |  | 56 | 3/1 | 2019-07-12 |  |  | 41
15 | 226010090 | извещатель охранный ФОТОН-9 | ШТ | 2 |  | 56 | 2/14 | 2019-07-12 |  |  | 2
16 | 226010091 | извещатель Фотон-Ш2-РК (ИО 30910-5) | ШТ | 1 |  | 56 | 2/14 | 2019-07-12 |  |  | 1
17 | 226010093 | ИЗВЕЩАТЕЛЬ ОХРАННЫЙ ОБЪЕМНЫЙ «ФОТОН-10» | ШТ | 5 |  | 56 | 2/13 | 2019-07-12 |  |  | 5
18 | 226010094 | ИЗВЕЩАТЕЛЬ ФОТОН-12 (ИО 409-17/1) | ШТ | 23 |  | 56 | 2/12 | 2019-07-12 |  |  | 23
19 | 226010095 | извещатель охранный ФОТОН-15 | ШТ | 44 |  | 56 | 2/11 | 2019-07-12 |  |  | 44
20 | 226010096 | извещатель Фотон-15Б (ИО 309-10) | ШТ | 1 |  | 56 | 2/11 | 2019-07-12 |  |  | 1
21 | 226010106 | извещатель охранный адресный С2000-ШИК | ШТ | 4 |  | 56 | 1/9 | 2019-07-12 |  |  | 4
22 | 226010110 | извещатель охранный объемный «С2000-ИК» исп.02 | ШТ | 3 |  | 56 | 1/14 | 2019-07-12 |  |  | 3
23 | 226010250 | блок выносных индикаторов "ЛАДОГА-БВИ" | ШТ | 10 |  | 56 | 2/2 | 2019-07-12 |  |  | 10
24 | 226020055 | извещатель охранный ИО209-17 "СПЭК-8" | ШТ | 2 |  | 56 | 1/1 | 2019-07-12 |  |  | 2
25 | 226020060 | ДАТЧИК ВИБРАЦИОНН35МА "ШОРОХ-1" УДАЛЕН | ШТ | 16 |  | 56 | 2/12 | 2019-07-12 |  |  | 16
26 | 226020061 | ИЗВЕЩАТЕЛЬ ОХРАННЫЙ ИО 313-5/1 (ШОРОХ-2) | ШТ | 4 |  | 56 | 2/14 | 2019-07-12 |  |  | 4
27 | 226020065 | извещатель ИО329-4 "Стекло-3" | ШТ | 20 |  | 56 | 2/14 | 2019-07-12 |  |  | 20
28 | 226020066 | ИЗВЕЩАТЕЛЬ «СТЕКЛО-3РК» (ИО 32910-4) | ШТ | 1 |  | 56 | 2/14 | 2019-07-12 |  |  | 1
29 | 226020190 | ПРИБОРППКОП"НОТА"ВАР.1.01САКББЕЗБРУДАЛЕН | ШТ | 1 |  | 56 | 2/10 | 2019-07-12 |  |  | 1
30 | 226020195 | ПРИБОРППКОП"НОТА"ВАР.2.01САКББЕЗБРУДАЛЕН | ШТ | 1 |  | 56 | 2/10 | 2019-07-12 |  |  | 1
31 | 226020350 | извещатель охранный "АРГУС-3" ИО 407-12 | ШТ | 2 |  | 56 | 2/14 | 2019-07-12 |  |  | 2
32 | 226020570 | ИЗВЕЩАТЕЛЬ ПОВЕРХНОСТНЫЙ ЗВУКОВОЙ АРФА | ШТ | 18 |  | 56 | 2/13 | 2019-07-12 |  |  | 18
33 | 226030080 | оповещатель акустический АС-2-3-12В | ШТ | 16 |  | 56 | 3/4 | 2019-07-12 |  |  | 16
34 | 226030311 | оповещатель световой "Призма-100" | ШТ | 2 |  | 56 | 2/14 | 2019-07-12 |  |  | 2
35 | 226030441 | ПРИБОР ППКОП СИГНАЛ-20П SMD | ШТ | 5 |  | 56 | 1/7 | 2019-07-12 |  |  | 5
36 | 226080070 | БЛОК ЦЕНТРАЛЬНЫЙ ЛАДОГА | ШТ | 6 |  | 56 | 2/3 | 2019-07-12 |  |  | 6
37 | 226080071 | блок центральный "ЛАДОГА БЦ-А" исп.2 | ШТ | 8 |  | 56 | 2/4 | 2019-07-12 |  |  | 8
38 | 226080080 | блок "ЛАДОГА БРВ-А" исп.2 | ШТ | 3 |  | 56 | 2/9 | 2019-07-12 |  |  | 3
39 | 226080082 | блок "ЛАДОГА БВИ-А" | ШТ | 31 |  | 56 | 2/1 | 2019-07-12 |  |  | 31
40 | 226080085 | источник вторичн.эл.пит."ЛАДОГА БП-А" | ШТ | 28 |  | 56 | 2/16,17,18 | 2019-07-12 |  |  | 28
41 | 226080090 | блок расшир.памяти событий Ладога БРРПС | ШТ | 23 |  | 56 | 2/1 | 2019-07-12 |  |  | 23
42 | 226080110 | БЛОК РАСШИР.ШЛЕЙФ.СИГНАЛ.НИЗКОВ.БРШС-НВ | ШТ | 1 |  | 56 | 2/3 | 2019-07-12 |  |  | 1
43 | 226080112 | блок расшир.шлейф.сигнал."ЛадогаБРШС-ВВ" | ШТ | 13 |  | 56 | 2/3 | 2019-07-12 |  |  | 13
44 | 226080113 | блок расшир.шлейф.сигнал"ЛАДОГА БРШС-АМ" | ШТ | 1 |  | 56 | 0 | 2019-07-12 |  |  | 1
45 | 226080165 | контроллер адрес.2-х пров.сист"С2000КДЛ" | ШТ | 7 |  | 56 | 1/8 | 2019-07-12 |  |  | 7
46 | 226080214 | СЧИТЫВАТЕЛЬ PROXY-3МА | ШТ | 2 |  | 56 | 1/9 | 2019-07-12 |  |  | 2
47 | 226080219 | блок индикации с клавиатурой С-2000 БКИ | ШТ | 4 |  | 56 | 1/7 | 2019-07-12 |  |  | 4
48 | 226080222 | БЛОК КОНТРОЛЬНО-ПУСКОВОЙ С2000-КПБ | ШТ | 3 |  | 56 | 1/8 | 2019-07-12 |  |  | 3
49 | 226080224 | БЛОК ИНДИКАЦИИ "С2000-БИ SMD" | ШТ | 4 |  | 56 | 1/7 | 2019-07-12 |  |  | 4
50 | 226080225 | пульт контроля и управления "С2000М" v 2.05 | ШТ | 3 |  | 56 | 1/9 | 2019-07-12 |  |  | 3
51 | 226080226 | прибор ППКОП "С2000-4" v3.50 | ШТ | 2 |  | 56 | 1/9 | 2019-07-12 |  |  | 2
52 | 338 | прибор ППКОП "С2000-4" v3.01 | ШТ | 2 |  | 56 | 1/9 | 2019-07-12 |  |  | 2
53 | 226080227 | блок сигнально-пусковой "С2000-СП1" | ШТ | 4 |  | 56 | 1/7 | 2019-07-12 |  |  | 4
54 | 226080228 | Преобразователь интерфейсов RS-232/RS-485 С2000-ПИ | ШТ | 3 |  | 56 | 1/10 | 2019-07-12 |  |  | 3
55 | 226080229 | клавиатура "С2000-К" | ШТ | 7 |  | 56 | 1/8 | 2019-07-12 |  |  | 7
56 | 226080230 | клавиатура матричная ЛАДОГА КВ-М | ШТ | 6 |  | 56 | 2/2 | 2019-07-12 |  |  | 6
57 | 226080233 | клавиатура выносн.матричн."ЛАДОГА КВ-А" | ШТ | 7 |  | 56 | 2/2 | 2019-07-12 |  |  | 7
58 | 236000013 | расширитель адресный С2000-АР1 исп.03 | ШТ | 12 |  | 56 | 1/7 | 2019-07-12 |  |  | 12
59 | 236010361 | БЛОК ПИТАНИЯ SKAT-V.24DC-18 ИСП.5000 | ШТ | 11 |  | 56 | На полу | 2019-07-12 |  |  | 11
60 | 236010362 | блок питания бесп. SKAT-V.24DC-18 исп.5 | ШТ | 3 |  | 56 | На полу | 2019-07-12 |  |  | 3
61 | 236041748 | ТЕРМОКОЖУХ WIZEBOX LS320 | ШТ | 4 |  | 56 | 3/3 | 2019-07-12 |  |  | 4
62 | 236041758 | ТЕРМОКОЖУХ C КРОНШТ. SAMSUNG SHB-4200H | ШТ | 2 |  | 56 | 3/2 | 2019-07-12 |  |  | 2
63 | 236042079 | аппаратура перед.видеосигнала (АПВС-11) | ШТ | 1 |  | 56 | 2/13 | 2019-07-12 |  |  | 1
64 | 236043180 | блок питания "Skat" v.8 | ШТ | 2 |  | 56 | 1/13 | 2019-07-12 |  |  | 2
65 | 226080071 | блок центральный "ЛАДОГА БЦ-А" исп.2 | ШТ | -1 |  | 56 |  | 2019-07-12 |  | ООО СЭМ |  | 1
66 | 226080233 | клавиатура выносн.матричн."ЛАДОГА КВ-А" | ШТ | -1 |  | 56 |  | 2019-07-12 |  | ООО СЭМ |  | 1
67 | 217011179 | винчестер 1Тб SATAIISeagateConstellat.ES | ШТ | 3 |  | 56 | 0 | 2019-07-22 |  |  | 3
68 | 217011179 | винчестер 1Тб SATAIISeagateConstellat.ES | ШТ | -1 |  | 56 |  | 2019-07-25 |  | 8 |  | 1
69 | 247 | видеорегистратор "Ладога-V6" | ШТ | 15 |  | 56 | 2/6,7,8 | 2019-07-30 |  |  | 15
70 | 226080085 | источник вторичн.эл.пит."ЛАДОГА БП-А" | ШТ | 4 |  | 56 | 2/16,17,18 | 2019-07-30 |  |  | 4
71 | 226020440 | ИЗВЕЩАТЕЛЬ СПЭК-7-2 | ШТ | 10 |  | 56 | 0 | 2019-07-31 |  |  | 10
72 | 226080070 | БЛОК ЦЕНТРАЛЬНЫЙ ЛАДОГА | ШТ | 2 |  | 56 | 2/3 | 2019-08-01 |  |  | 2
73 | 226010055 | извещатель ИК пассивный OPTEX HX-80N AM | ШТ | -16 |  | 56 |  | 2019-08-08 |  | 2 |  | 16
74 | 226010055 | извещатель ИК пассивный OPTEX HX-80N AM | ШТ | -16 |  | 56 |  | 2019-08-09 |  |  |  | 16
75 | 226020440 | ИЗВЕЩАТЕЛЬ СПЭК-7-2 | ШТ | -10 |  | 56 |  | 2019-08-09 |  |  |  | 10
76 | 226010055 | извещатель ИК пассивный OPTEX HX-80N AM | ШТ | 29 |  | 56 | 3/1 | 2019-09-03 |  |  | 29
77 | 217011179 | винчестер 1Тб SATAIISeagateConstellat.ES | ШТ | -2 |  | 56 |  | 2019-09-13 |  | 7 |  | 2
78 | 226080071 | блок центральный "ЛАДОГА БЦ-А" исп.2 | ШТ | 1 |  | 56 | 2/4 | 2019-09-16 |  |  | 1
79 | 226080440 | блок резер.питания БРП24 24В 5А 40Ач | ШТ | 5 |  | 56 | 3/0;1/15 | 2019-09-16 |  |  | 5
80 | 236010361 | БЛОК ПИТАНИЯ SKAT-V.24DC-18 ИСП.5000 | ШТ | 2 |  | 56 | На полу | 2019-09-16 |  |  | 2
81 | 236043180 | блок питания "Skat" v.8 | ШТ | 1 |  | 56 | 1/13 | 2019-09-16 |  |  | 1
82 | 236010361 | БЛОК ПИТАНИЯ SKAT-V.24DC-18 ИСП.5000 | ШТ | 1 |  | 56 | На полу | 2019-09-30 |  |  | 1
83 | 236043180 | блок питания "Skat" v.8 | ШТ | 2 |  | 56 | 1/13 | 2019-09-30 |  |  | 2
84 | 226020105 | прибор "Заря-УО-IP-GPRS" (1SIM) | ШТ | 1 |  | 56 | 1/4 | 2019-10-01 |  |  | 1
85 | 247 | видеорегистратор "Ладога-V6" | ШТ | -1 |  | 56 |  | 2019-10-21 |  | 7 |  | 1
86 | 226080071 | блок центральный "ЛАДОГА БЦ-А" исп.2 | ШТ | -1 |  | 56 |  | 2019-10-21 |  | 7 |  | 1
87 | 226080082 | блок "ЛАДОГА БВИ-А" | ШТ | -1 |  | 56 |  | 2019-10-21 |  | 7 |  | 1
88 | 226080085 | источник вторичн.эл.пит."ЛАДОГА БП-А" | ШТ | -1 |  | 56 |  | 2019-10-21 |  | 7 |  | 1
89 | 226080113 | блок расшир.шлейф.сигнал"ЛАДОГА БРШС-АМ" | ШТ | -1 |  | 56 |  | 2019-10-21 |  | 7 |  | 1
90 | 226080228 | Преобразователь интерфейсов RS-232/RS-485 С2000-ПИ | ШТ | -1 |  | 56 |  | 2019-10-21 |  | 7 |  | 1
91 | 226080233 | клавиатура выносн.матричн."ЛАДОГА КВ-А" | ШТ | -1 |  | 56 |  | 2019-10-21 |  | 7 |  | 1
92 | 248 | Блок питания РИП-12 исп.15 | ШТ | 2 |  | 56 | 1/14 | 2019-10-22 |  |  | 2
93 | 226080071 | блок центральный "ЛАДОГА БЦ-А" исп.2 | ШТ | 4 |  | 56 | 2/4 | 2019-10-22 |  |  | 4
94 | 226080085 | источник вторичн.эл.пит."ЛАДОГА БП-А" | ШТ | 1 |  | 56 | 2/16,17,18 | 2019-10-22 |  |  | 1
95 | 236010361 | БЛОК ПИТАНИЯ SKAT-V.24DC-18 ИСП.5000 | ШТ | 2 |  | 56 | На полу | 2019-10-22 |  |  | 2
96 | 236010362 | блок питания бесп. SKAT-V.24DC-18 исп.5 | ШТ | 4 |  | 56 | На полу | 2019-10-22 |  |  | 4
97 | 258 | Извещатель "Сокол-2" | ШТ | 2 |  | 56 | 0 | 2019-10-22 |  |  | 2
98 | 215269465 | источник питания СКАТ-2400 (исп.5) | ШТ | -1 |  | 56 |  | 2019-10-24 |  | 7 |  | 1
99 | 247 | видеорегистратор "Ладога-V6" | ШТ | -2 |  | 56 |  | 2019-10-28 |  | 8 |  | 2
100 | 226080082 | блок "ЛАДОГА БВИ-А" | ШТ | -1 |  | 56 |  | 2019-11-06 |  | 8 |  | 1
101 | 226080233 | клавиатура выносн.матричн."ЛАДОГА КВ-А" | ШТ | -1 |  | 56 |  | 2019-11-06 |  | 8 |  | 1
102 | 215269465 | источник питания СКАТ-2400 (исп.5) | ШТ | -1 |  | 56 |  | 2019-11-13 |  | 7 |  | 1
103 | 226080233 | клавиатура выносн.матричн."ЛАДОГА КВ-А" | ШТ | -2 |  | 56 |  | 2019-11-18 |  | 7 |  | 2
104 | 247 | видеорегистратор "Ладога-V6" | ШТ | 2 |  | 56 | 2/6,7,8 | 2019-12-02 |  |  | 2
105 | 249 | блок резер.питания БРП24 24В 3А 40Ач | ШТ | 5 |  | 56 | Ладожская, 56 пом. | 2019-12-02 |  |  | 5
106 | 250 | БП БРП-12-2 | ШТ | 4 |  | 56 | 3/0 | 2019-12-02 |  |  | 4
107 | 251 | Сигнал-10 | ШТ | 1 |  | 56 | 1/7 | 2019-12-02 |  |  | 1
108 | 252 | ППКОП Гранит-8 | ШТ | 1 |  | 56 | 1/6 | 2019-12-02 |  |  | 1
109 | 215269460 | блок питания СКАТ 1200 2Д исп.2 13,8В | ШТ | 1 |  | 56 | 0 | 2019-12-02 |  |  | 1
110 | 226030441 | ПРИБОР ППКОП СИГНАЛ-20П SMD | ШТ | 2 |  | 56 | 1/7 | 2019-12-02 |  |  | 2
111 | 226080071 | блок центральный "ЛАДОГА БЦ-А" исп.2 | ШТ | 1 |  | 56 | 2/4 | 2019-12-02 |  |  | 1
112 | 226080080 | блок "ЛАДОГА БРВ-А" исп.2 | ШТ | 1 |  | 56 | 2/9 | 2019-12-02 |  |  | 1
113 | 226080085 | источник вторичн.эл.пит."ЛАДОГА БП-А" | ШТ | 3 |  | 56 | 2/16,17,18 | 2019-12-02 |  |  | 3
114 | 226080165 | контроллер адрес.2-х пров.сист"С2000КДЛ" | ШТ | 1 |  | 56 | 1/8 | 2019-12-02 |  |  | 1
115 | 226080219 | блок индикации с клавиатурой С-2000 БКИ | ШТ | 1 |  | 56 | 1/7 | 2019-12-02 |  |  | 1
116 | 226080222 | БЛОК КОНТРОЛЬНО-ПУСКОВОЙ С2000-КПБ | ШТ | 1 |  | 56 | 1/8 | 2019-12-02 |  |  | 1
117 | 226080233 | клавиатура выносн.матричн."ЛАДОГА КВ-А" | ШТ | 2 |  | 56 | 2/2 | 2019-12-02 |  |  | 2
118 | 247 | видеорегистратор "Ладога-V6" | ШТ | 1 |  | 56 | 2/6,7,8 | 2019-12-11 |  |  | 1
119 | 226020440 | ИЗВЕЩАТЕЛЬ СПЭК-7-2 | ШТ | 4 |  | 56 | 0 | 2019-12-11 |  |  | 4
120 | 226010055 | извещатель ИК пассивный OPTEX HX-80N AM | ШТ | -2 |  | 56 |  | 2019-12-18 |  | 8 |  | 2
121 | 226020440 | ИЗВЕЩАТЕЛЬ СПЭК-7-2 | ШТ | -2 |  | 56 |  | 2019-12-18 |  | 8 |  | 2
122 | 243 | Ладога БЦНВ | ШТ | 3 |  | 56 | 2/5 | 2019-12-30 |  |  | 3
123 | 253 | СЯ-24-12-О/А У5 | ШТ | 2 |  | 56 | 2/0 | 2019-12-30 |  |  | 2
124 | 255 | Кабель витая пара UTP Cat.5e | М | 837 |  | 56 | 3/4 | 2019-12-30 |  |  | 837
125 | 256 | Кабель РК-75-4-11 | М | 180 |  | 56 | 3/4 | 2019-12-30 |  |  | 180
126 | 257 | блок расшир.шлейф.сигнал. "ЛАДОГА БРШС-А" | ШТ | 5 |  | 56 | 2/3 | 2019-12-30 |  |  | 5
127 | 215269465 | источник питания СКАТ-2400 (исп.5) | ШТ | 3 |  | 56 | 1/0 | 2019-12-30 |  |  | 3
128 | 226080080 | блок "ЛАДОГА БРВ-А" исп.2 | ШТ | 1 |  | 56 | 2/9 | 2019-12-30 |  |  | 1
129 | 226080085 | источник вторичн.эл.пит."ЛАДОГА БП-А" | ШТ | 4 |  | 56 | 2/16,17,18 | 2019-12-30 |  |  | 4
130 | 236010361 | БЛОК ПИТАНИЯ SKAT-V.24DC-18 ИСП.5000 | ШТ | 7 |  | 56 | На полу | 2019-12-30 |  |  | 7
131 | 236043180 | блок питания "Skat" v.8 | ШТ | 1 |  | 56 | 1/13 | 2019-12-30 |  |  | 1
132 | 226080085 | источник вторичн.эл.пит."ЛАДОГА БП-А" | ШТ | -3 |  | 56 |  | 2020-02-27 |  | 7 |  | 3
133 | 236010361 | БЛОК ПИТАНИЯ SKAT-V.24DC-18 ИСП.5000 | ШТ | -3 |  | 56 |  | 2020-03-10 | Дерябин | 8 |  | 3
134 | 226080112 | блок расшир.шлейф.сигнал."ЛадогаБРШС-ВВ" | ШТ | -1 |  | 56 |  | 2020-03-25 | Порошин |  |  | 1
135 | 226020440 | ИЗВЕЩАТЕЛЬ СПЭК-7-2 | ШТ | -2 |  | 56 |  | 2020-05-19 | Порошин |  |  | 2
136 | 248 | Блок питания РИП-12 исп.15 | ШТ | -2 |  | 56 |  | 2020-06-03 | Яровой М.В. |  |  | 2
137 | 226010055 | извещатель ИК пассивный OPTEX HX-80N AM | ШТ | 1 |  | 56 | 3/1 | 2020-06-15 |  |  | 1
138 | 226020106 | прибор Заря УО IP-GPRS с ВУПС.К 2sim | КМП | 2 |  | 56 | 0 | 2020-06-15 |  |  | 2
139 | 226020440 | ИЗВЕЩАТЕЛЬ СПЭК-7-2 | ШТ | 1 |  | 56 | 0 | 2020-06-15 |  |  | 1
140 | 226080972 | устройство коммутационное УК-ВК исп. 14 | ШТ | 2 |  | 56 | 1/9 | 2020-06-15 |  |  | 2
141 | 258 | Извещатель "Сокол-2" | ШТ | -2 |  | 56 |  | 2020-06-15 | Порошин |  |  | 2
142 | 226020105 | прибор "Заря-УО-IP-GPRS" (1SIM) | ШТ | -2 |  | 56 |  | 2020-06-15 | Порошин |  |  | 2
143 | 226020105 | прибор "Заря-УО-IP-GPRS" (1SIM) | ШТ | 2 |  | 56 | 1/4 | 2020-06-29 |  |  | 2
144 | 226020105 | прибор "Заря-УО-IP-GPRS" (1SIM) | ШТ | 4 |  | 56 | 1/4 | 2020-06-29 |  |  | 4
145 | 215269465 | источник питания СКАТ-2400 (исп.5) | ШТ | -2 |  | 56 |  | 2020-06-29 | Порошин |  |  | 2
146 | 226080085 | источник вторичн.эл.пит."ЛАДОГА БП-А" | ШТ | -3 |  | 56 |  | 2020-07-02 | Рустамов |  |  | 3
147 | 226080230 | клавиатура матричная ЛАДОГА КВ-М | ШТ | -1 |  | 56 |  | 2020-07-12 |  | ООО СЭМ |  | 1
148 | 215269460 | блок питания СКАТ 1200 2Д исп.2 13,8В | ШТ | -2 |  | 56 |  | 2020-07-13 | Порошин |  |  | 2
149 | 215269465 | источник питания СКАТ-2400 (исп.5) | ШТ | -1 |  | 56 |  | 2020-09-16 |  | 8 |  | 1
150 | 236043180 | блок питания "Skat" v.8 | ШТ | -1 |  | 56 |  | 2020-10-03 | Трифонов | 8 |  | 1
151 | 215269465 | источник питания СКАТ-2400 (исп.5) | ШТ | -1 |  | 56 |  | 2020-10-03 | Трифонов | 8 |  | 1
152 | 226020440 | ИЗВЕЩАТЕЛЬ СПЭК-7-2 | ШТ | -1 |  | 56 |  | 2020-10-05 | Порошин |  |  | 1
153 | 215269465 | источник питания СКАТ-2400 (исп.5) | ШТ | -1 |  | 56 |  | 2020-10-08 | Красиков |  |  | 1
154 | 260 | БЛОК ПИТАНИЯ SKAT-V.12DC-24 ИСП.5000 | ШТ | 6 |  | 56 | 1/0 | 2020-10-15 |  |  | 6
155 | 261 | Блок питания РИП-12 исп.56 | ШТ | 5 |  | 56 | 1/18 | 2020-10-15 |  |  | 5
156 | 248 | Блок питания РИП-12 исп.15 | ШТ | 4 |  | 56 | 1/14 | 2020-10-15 |  |  | 4
157 | 260 | БЛОК ПИТАНИЯ SKAT-V.12DC-24 ИСП.5000 | ШТ | -2 |  | 56 |  | 2020-10-19 | Трифонов | 8 |  | 2
158 | 236010361 | БЛОК ПИТАНИЯ SKAT-V.24DC-18 ИСП.5000 | ШТ | -1 |  | 56 |  | 2020-10-19 | Трифонов | 8 |  | 1
159 | 262 | Тестер видеосигнала | ШТ | 2 |  | 56 | 0 | 2020-10-19 |  |  | 2
160 | 262 | Тестер видеосигнала | ШТ | -1 |  | 56 |  | 2020-10-19 | Попов | 9 |  | 1
161 | 226030441 | ПРИБОР ППКОП СИГНАЛ-20П SMD | ШТ | -1 |  | 56 |  | 2020-10-19 | Попов | 9 |  | 1
162 | 262 | Тестер видеосигнала | ШТ | -1 |  | 56 |  | 2020-10-19 | Иванов | 10 |  | 1
163 | 236010361 | БЛОК ПИТАНИЯ SKAT-V.24DC-18 ИСП.5000 | ШТ | -2 |  | 56 |  | 2020-10-26 | Попов |  |  | 2
164 | 263 | Бокс ЩРН-П - 4 модуля навесной пластик IP41 | ШТ | 29 |  | 56 | 2/20 | 2020-11-10 |  |  | 29
165 | 263 | Бокс ЩРН-П - 4 модуля навесной пластик IP41 | ШТ | -1 |  | 56 |  | 2020-11-11 |  | 4 |  | 1
166 | 226080219 | блок индикации с клавиатурой С-2000 БКИ | ШТ | -1 |  | 56 |  | 2020-11-30 | Пчелин | 9 |  | 1
167 | 226020035 | извещатель охранный ручной АСТРА-321 | ШТ | 1 |  | 56 | 2/14 | 2020-11-30 |  |  | 1
168 | 226030441 | ПРИБОР ППКОП СИГНАЛ-20П SMD | ШТ | -1 |  | 56 |  | 2020-12-02 | Саркисов | АУР |  | 1
169 | 226030080 | оповещатель акустический АС-2-3-12В | ШТ | -2 |  | 56 |  | 2020-12-02 |  | 10 |  | 2
170 | 226030441 | ПРИБОР ППКОП СИГНАЛ-20П SMD | ШТ | 1 |  | 56 | 1/7 | 2020-12-03 |  |  | 1
171 | 247 | видеорегистратор "Ладога-V6" | ШТ | -3 |  | 56 |  | 2020-12-04 | Трифонов | 8 |  | 3
172 | 263 | Бокс ЩРН-П - 4 модуля навесной пластик IP41 | ШТ | -4 |  | 56 |  | 2020-12-08 | Попов К.А. | 8 |  | 4
173 | 215269465 | источник питания СКАТ-2400 (исп.5) | ШТ | -1 |  | 56 |  | 2020-12-21 | Серёгин И.С. | 8 |  | 1
174 | 226010055 | извещатель ИК пассивный OPTEX HX-80N AM | ШТ | -1 |  | 56 |  | 2020-12-23 | Пчелин А.М. | 9 |  | 1
175 | 226080165 | контроллер адрес.2-х пров.сист"С2000КДЛ" | ШТ | -1 |  | 56 |  | 2020-12-29 | Паничев | 8 |  | 1
176 | 226080222 | БЛОК КОНТРОЛЬНО-ПУСКОВОЙ С2000-КПБ | ШТ | -2 |  | 56 |  | 2020-12-29 | Паничев | 8 |  | 2
177 | 226010110 | извещатель охранный объемный «С2000-ИК» исп.02 | ШТ | -3 |  | 56 |  | 2020-12-29 | Паничев | 8 |  | 3
178 | 236000013 | расширитель адресный С2000-АР1 исп.03 | ШТ | -12 |  | 56 |  | 2020-12-29 | Паничев | 8 |  | 12
179 | 226010106 | извещатель охранный адресный С2000-ШИК | ШТ | -4 |  | 56 |  | 2020-12-29 | Паничев | 8 |  | 4
180 | 226080228 | Преобразователь интерфейсов RS-232/RS-485 С2000-ПИ | ШТ | -2 |  | 56 |  | 2020-12-29 | Паничев | 8 |  | 2
181 | 226080227 | блок сигнально-пусковой "С2000-СП1" | ШТ | -2 |  | 56 |  | 2020-12-29 | Паничев | 8 |  | 2
182 | 1 | DK-TS Шина заземления 800x2000x800 мм Rittal DK 7829.100 | ШТ | 3 |  | 12 | 0 | 2021-01-11 |  |  | 3
183 | 2 | Адаптер для профильных шин Rittal 7827.300 | ШТ | 8 |  | 12 | 0 | 2021-01-11 |  |  | 8
184 | 3 | Блок питания для камер DM/2060 | ШТ | 5 |  | 12 | 0 | 2021-01-11 |  |  | 5
185 | 4 | Блок розеток в стойку 19" | ШТ | 5 |  | 12 | 0 | 2021-01-11 |  |  | 5
186 | 5 | Вентилятор NMB 4715MS-23T-B50 | ШТ | 58 |  | 12 | 0 | 2021-01-11 |  |  | 58
187 | 6 | Видеокамера VG4-211-PTS BOSCH | КМП | 1 |  | 12 | 0 | 2021-01-11 |  |  | 1
188 | 7 | Вспомогательный модуль PELCO ADV-ESU1 | ШТ | 13 |  | 12 | 0 | 2021-01-11 |  |  | 13
189 | 8 | Заземление Rittal DK 7277 | ШТ | 2 |  | 12 | 0 | 2021-01-11 |  |  | 2
190 | 9 | Замок RITTAL 8611.020 | ШТ | 3 |  | 12 | 0 | 2021-01-11 |  |  | 3
191 | 10 | Кабель Superlan Light F/UTP cat. 5e | М | 103 |  | 12 | на полу | 2021-01-11 |  |  | 103
192 | 11 | КВМ панель 19" LCD CL1308N-ATA-RG | ШТ | 3 |  | 12 | 0 | 2021-01-11 |  |  | 3
193 | 12 | Термокожух Ernitec CHM-300M | ШТ | 49 |  | 12 | 0 | 2021-01-11 |  |  | 49
194 | 13 | Комплект заземления для стойки DK 7549.000 | ШТ | 11 |  | 12 | 0 | 2021-01-11 |  |  | 11
195 | 14 | Крепёж SC820 | ШТ | 1 |  | 12 | 0 | 2021-01-11 |  |  | 1
196 | 15 | Крепёж для стоечного видеорегистратора CSE-PT26 | ШТ | 2 |  | 12 | 0 | 2021-01-11 |  |  | 2
197 | 16 | Кронштеин Ernitec WBA/2 | ШТ | 38 |  | 12 | 0 | 2021-01-11 |  |  | 38
198 | 17 | Кронштеин Wizebox MB 29 | ШТ | 31 |  | 12 | 0 | 2021-01-11 |  |  | 31
199 | 18 | Кронштеин Wizebox MB 29A2 | ШТ | 14 |  | 12 | 0 | 2021-01-11 |  |  | 14
200 | 19 | Кронштейн Bosch LTC 9215/00 "L" | ШТ | 3 |  | 12 | 0 | 2021-01-11 |  |  | 3
201 | 20 | Кронштейн ME83 | ШТ | 1 |  | 12 | 0 | 2021-01-11 |  |  | 1
202 | 21 | Кронштейн для камеры (чёрный) | ШТ | 4 |  | 12 | 0 | 2021-01-11 |  |  | 4
203 | 22 | Кронштейн на 2 монитора | ШТ | 1 |  | 12 | 0 | 2021-01-11 |  |  | 1
204 | 23 | Кронштейны для мониторов (разные) | ШТ | 26 |  | 12 | 0 | 2021-01-11 |  |  | 26
205 | 24 | Матрич. Коммутатор PELCO CM6800-32X-6X | ШТ | 8 |  | 12 | 0 | 2021-01-11 |  |  | 8
206 | 25 | Матричный коммутатор 48 входов | ШТ | 1 |  | 12 | 0 | 2021-01-11 |  |  | 1
207 | 26 | Модуль вентиляторный с терморегулятором 2П-КТ | ШТ | 2 |  | 12 | 0 | 2021-01-11 |  |  | 2
208 | 27 | Монитор ACE ACE-H170MA 17" | ШТ | 1 |  | 12 | на полу | 2021-01-11 |  |  | 1
209 | 28 | Монитор ACER 17" (б/у) | ШТ | 1 |  | 12 | на полу | 2021-01-11 |  |  | 1
210 | 29 | Монитор Acer V193 19" (б/у) | ШТ | 2 |  | 12 | на полу | 2021-01-11 |  |  | 2
211 | 30 | Монитор Aser V196L 19" (б/у) | ШТ | 1 |  | 12 | на полу | 2021-01-11 |  |  | 1
212 | 31 | Монитор CTV DS-190PQ 19" | ШТ | 1 |  | 12 | на полу | 2021-01-11 |  |  | 1
213 | 32 | Монитор DELL E190Sf 19" (б/у) | ШТ | 1 |  | 12 | на полу | 2021-01-11 |  |  | 1
214 | 33 | Монитор HS HS-ML 1535 15" (б/у) | ШТ | 4 |  | 12 | 2/М12 | 2021-01-11 |  |  | 4
215 | 34 | Монитор HS HS-ML1736 17" | ШТ | 3 |  | 12 | на полу | 2021-01-11 |  |  | 3
216 | 35 | Монитор NEC AE191M-BK (б/у) | ШТ | 1 |  | 12 | на полу | 2021-01-11 |  |  | 1
217 | 36 | Монитор NEC ASLCD93VM-BK-1 19" (б/у) | ШТ | 1 |  | 12 | 1/М10 | 2021-01-11 |  |  | 1
218 | 37 | Монитор NEC L175 GZ (б/у) | ШТ | 1 |  | 12 | на полу | 2021-01-11 |  |  | 1
219 | 38 | Монитор NEC LCD175M 17" | ШТ | 7 |  | 12 | на полу | 2021-01-11 |  |  | 7
220 | 39 | Монитор NEC LCD195NX 19" (б/у) | ШТ | 2 |  | 12 | 2/М11; 1/М10 | 2021-01-11 |  |  | 2
221 | 40 | Монитор NEC P242W-BK (б/у) | ШТ | 1 |  | 12 | 2/М11 | 2021-01-11 |  |  | 1
222 | 41 | Монитор PELCO PMCL317A 17" (б/у) | ШТ | 11 |  | 12 | 2/М12;1/М13 | 2021-01-11 |  |  | 11
223 | 42 | Монитор PELCO PMCL317B 17" (б/у) | ШТ | 19 |  | 12 | 1,2,3/М12 | 2021-01-11 |  |  | 19
224 | 43 | Монитор PELCO PMCL317BL 17" (б/у) | ШТ | 12 |  | 12 | 1,2/М12 | 2021-01-11 |  |  | 12
225 | 44 | Монитор Samsung 1722p (б/у) | ШТ | 22 |  | 12 | 1,2,3/М12 | 2021-01-11 |  |  | 22
226 | 45 | Монитор Samsung 713BM (б/у) | ШТ | 1 |  | 12 | на полу | 2021-01-11 |  |  | 1
227 | 46 | Монитор Samsung 713N S (б/у) | ШТ | 1 |  | 12 | на полу | 2021-01-11 |  |  | 1
228 | 47 | Монитор Samsung E1920NR (б/у) | ШТ | 1 |  | 12 | на полу | 2021-01-11 |  |  | 1
229 | 48 | Монитор Samsung LS19C200BR (б/у) 19" | ШТ | 1 |  | 12 | на полу | 2021-01-11 |  |  | 1
230 | 49 | Монитор Samsung SMT-1721p 17" (б/у) | ШТ | 6 |  | 12 | 1,2/М12 | 2021-01-11 |  |  | 6
231 | 50 | Монитор Samsung SMT-1922p (б/у) | ШТ | 18 |  | 12 | на полу; 1/М11 | 2021-01-11 |  |  | 18
232 | 51 | Монитор Samsung SMT-1934 19" (б/у) | ШТ | 13 |  | 12 | на полу; 1/М11 | 2021-01-11 |  |  | 13
233 | 52 | Монитор Samsung SMT-1935 19" | ШТ | 9 |  | 12 | на полу | 2021-01-11 |  |  | 9
234 | 53 | Монитор Samsung SMT-1935 19" (б/у) | ШТ | 2 |  | 12 | 1/М10 | 2021-01-11 |  |  | 2
235 | 54 | Монитор Siemens Fujitsu SCALEOVIEW L19W-6SA 19" (б/у) | ШТ | 1 |  | 12 | 1/М10 | 2021-01-11 |  |  | 1
236 | 55 | Монитор Siemens Fujitsu SCALEOVIEW L19W-9 19" (б/у) | ШТ | 1 |  | 12 | на полу | 2021-01-11 |  |  | 1
237 | 56 | Монитор Smartec STM-173 17" | ШТ | 1 |  | 12 | на полу | 2021-01-11 |  |  | 1
238 | 57 | Монитор Smartec STM-173 17" (б/у) | ШТ | 4 |  | 12 | 2/М12 | 2021-01-11 |  |  | 4
239 | 58 | Монитор Smartec STM-223 22" (б/у) | ШТ | 22 |  | 12 | на полу; 3/М12 | 2021-01-11 |  |  | 22
240 | 59 | Нагревательный элемент для термокожуха Ernitec HTA-N-230 | ШТ | 35 |  | 12 | 0 | 2021-01-11 |  |  | 35
241 | 60 | Подставка для мониторов | ШТ | 10 |  | 12 | 0 | 2021-01-11 |  |  | 10
242 | 61 | Полка приборная DK 19 409x700мм, Rittal 7145.735 | ШТ | 6 |  | 12 | 0 | 2021-01-11 |  |  | 6
243 | 62 | ПУ ТК PELCO KBD100 | ШТ | 6 |  | 12 | 0 | 2021-01-11 |  |  | 6
244 | 63 | Ручка для стойки RITTAL 8611.020 | ШТ | 3 |  | 12 | 0 | 2021-01-11 |  |  | 3
245 | 64 | Телескопические направляющие Rittal DK 7161.700 | КМП | 4 |  | 12 | 0 | 2021-01-11 |  |  | 4
246 | 65 | Термокожух BOSCH UHI-OGS-0 | ШТ | 12 |  | 12 | 0 | 2021-01-11 |  |  | 12
247 | 66 | Термокожух Bosch UHO-HBGS-50 | ШТ | 11 |  | 12 | 0 | 2021-01-11 |  |  | 11
248 | 67 | Термокожух Bosch UHO-HBGS-51 | ШТ | 2 |  | 12 | 0 | 2021-01-11 |  |  | 2
249 | 68 | Термокожух Bosch UHO-HBPS-10 | ШТ | 12 |  | 12 | 0 | 2021-01-11 |  |  | 12
250 | 69 | Термокожух EL260 | ШТ | 3 |  | 12 | 0 | 2021-01-11 |  |  | 3
251 | 70 | Термокожух SHB-4200H EX | ШТ | 10 |  | 12 | 0 | 2021-01-11 |  |  | 10
252 | 71 | Термокожух Wizebox L260 | ШТ | 7 |  | 12 | 0 | 2021-01-11 |  |  | 7
253 | 72 | Термокожух Wizebox L260-12V | ШТ | 5 |  | 12 | 0 | 2021-01-11 |  |  | 5
254 | 73 | Термокожух Wizebox L260-IP | ШТ | 4 |  | 12 | 0 | 2021-01-11 |  |  | 4
255 | 74 | Термокожух Wizebox L320 | ШТ | 15 |  | 12 | 0 | 2021-01-11 |  |  | 15
256 | 75 | Термокожух Wizebox L320-12V | ШТ | 8 |  | 12 | 0 | 2021-01-11 |  |  | 8
257 | 76 | Термокожух Wizebox SVS32 | ШТ | 45 |  | 12 | 0 | 2021-01-11 |  |  | 45
258 | 77 | Термостат для кожуха Ernitec ETM-001 | ШТ | 36 |  | 12 | 0 | 2021-01-11 |  |  | 36
259 | 78 | Видеокамера поворотная DEDICATED MICROS DM/2060-241 | ШТ | 37 |  | 12 | 0 | 2021-01-11 |  |  | 37
260 | 79 | Видеокамера поворотная DEDICATED MICROS DM/2060-248 | ШТ | 1 |  | 12 | 0 | 2021-01-11 |  |  | 1
261 | 80 | Трансформатор EATON | ШТ | 2 |  | 12 | 0 | 2021-01-11 |  |  | 2
262 | 81 | Шкаф | ШТ | 3 |  | 12 | 0 | 2021-01-11 |  |  | 3
263 | 82 | Шкаф телекоммуникационный ЩРН-Э-6.350 | ШТ | 2 |  | 12 | 0 | 2021-01-11 |  |  | 2
264 | 84 | 1-портовый преобразователь RS-232/422/485 в Ethernet MOXA Nport 5150/EU V1.1 | ШТ | 16 |  | 212 | 2/M5 | 2021-01-11 |  |  | 16
265 | 85 | 1-портовый преобразователь USB в RS-232/422/485 MOXA Uport 1150I V1.1 | ШТ | 3 |  | 212 | 2/M5 | 2021-01-11 |  |  | 3
266 | 86 | 8-канальный IP-кодер Verint Nextiva S1708e-T | ШТ | 24 |  | 212 | 2/M2 | 2021-01-11 |  |  | 24
267 | 87 | 8-канальный IP-кодер Verint Nextiva S1808e | ШТ | 1 |  | 212 | 2/M2 | 2021-01-11 |  |  | 1
268 | 88 | MB-RIO 4/16. Модуль релейных выходов | ШТ | 4 |  | 212 | 4/M12 | 2021-01-11 |  |  | 4
269 | 165 | КВМ консоль Sliderway LCD KVM Switch CL1208 | ШТ | 2 |  | 212 | на полу | 2021-01-11 |  |  | 2
270 | 89 | Spring back unit for lever handler DORMA | УПК | 5 |  | 212 | 1/M4 | 2021-01-11 |  |  | 5
271 | 90 | VN-BNC cable. Переходник с 16 разъёмами BNC | ШТ | 10 |  | 212 | 4/M12 | 2021-01-11 |  |  | 10
272 | 91 | Автономный контроллер СКУД LC-1 | ШТ | 3 |  | 212 | 2/M12 | 2021-01-11 |  |  | 3
273 | 92 | Автономный контроллер СКУД Z-5R | ШТ | 55 |  | 212 | 2/M12 | 2021-01-11 |  |  | 55
274 | 93 | Блок питания CISCO TPSN-50AB A | ШТ | 1 |  | 212 | 3/M11 | 2021-01-11 |  |  | 1
275 | 94 | Блок реле БР ППКОП "Нота" | ШТ | 11 |  | 212 | 2/M10 | 2021-01-11 |  |  | 11
276 | 95 | БП для ПК Accord ACC-600W-12 | ШТ | 5 |  | 212 | 4/M11 | 2021-01-11 |  |  | 5
277 | 96 | Видеоглазок TANTOS TSc-190DV/190HDV | ШТ | 2 |  | 212 | 3/M5 | 2021-01-11 |  |  | 2
278 | 97 | Видеодомофон VIZIT-M402C (б/у) | ШТ | 1 |  | 212 | 3/M12 | 2021-01-11 |  |  | 1
279 | 98 | Видеодомофон VIZIT-M404C | ШТ | 1 |  | 212 | 3/M13 | 2021-01-11 |  |  | 1
280 | 99 | Видеодомофон VIZIT-M404C (б/у) | ШТ | 2 |  | 212 | 3/M13 | 2021-01-11 |  |  | 2
281 | 100 | Видеодомофон цв. COMMAX CDV-35A | ШТ | 1 |  | 212 | 3/M13 | 2021-01-11 |  |  | 1
282 | 101 | Видеокамера Arecont Vision AV2105 | ШТ | 12 |  | 212 | 3/M4 | 2021-01-11 |  |  | 12
283 | 102 | Видеокамера Arecont Vision AV2105DN | ШТ | 12 |  | 212 | 3/M4 | 2021-01-11 |  |  | 12
284 | 103 | Видеокамера Arecont Vision AV2110 | ШТ | 6 |  | 212 | 3/M4 | 2021-01-11 |  |  | 6
285 | 104 | Видеокамера Arecont Vision AV2115DNv1 | ШТ | 8 |  | 212 | 3/M4 | 2021-01-11 |  |  | 8
286 | 105 | Видеокамера Arecont Vision AV2115v1 | ШТ | 22 |  | 212 | 3/M4 | 2021-01-11 |  |  | 22
287 | 106 | Видеокамера AXIS P1355 BAREB (б/у) | ШТ | 1 |  | 212 | 3/M5 | 2021-01-11 |  |  | 1
288 | 108 | Видеокамера AXIS P1365 | ШТ | 1 |  | 212 | 3/M5 | 2021-01-11 |  |  | 1
289 | 111 | Видеокамера AXIS P1365 MkII | ШТ | 2 |  | 212 | 3/M5 | 2021-01-11 |  |  | 2
290 | 115 | Видеокамера AXIS P3367-VE | ШТ | 10 |  | 212 | на полу | 2021-01-11 |  |  | 10
291 | 119 | Видеокамера Bosch Dinion LTC 0455/51 | ШТ | 2 |  | 212 | 4/M1 | 2021-01-11 |  |  | 2
292 | 120 | Видеокамера Bosch Dinion LTC 0485/11 | ШТ | 7 |  | 212 | 4/M1 | 2021-01-11 |  |  | 7
293 | 121 | Видеокамера Bosch Dinion LTC 0610/11 | ШТ | 10 |  | 212 | 4/M1 | 2021-01-11 |  |  | 10
294 | 122 | Видеокамера Bosch Dinion LTC 0630/11 | ШТ | 4 |  | 212 | 4/M1 | 2021-01-11 |  |  | 4
295 | 123 | Видеокамера Bosch Dinion VBN-4075-C51 | ШТ | 9 |  | 212 | 4/M2 | 2021-01-11 |  |  | 9
296 | 124 | Видеокамера Bosch Dinion VBN-5085-C11 | ШТ | 2 |  | 212 | 4/M1 | 2021-01-11 |  |  | 2
297 | 125 | Видеокамера Germicom F-5 | ШТ | 1 |  | 212 | 3/M1 | 2021-01-11 |  |  | 1
298 | 126 | Видеокамера Infinity SRE-HD2000ANVF 2.8-12 | ШТ | 15 |  | 212 | 3/M3 | 2021-01-11 |  |  | 15
299 | 127 | Видеокамера Infinity VPE-TDN700AL 2.8-12 | ШТ | 34 |  | 212 | 3/M1-M2 | 2021-01-11 |  |  | 34
300 | 128 | Видеокамера Infinity VPFX-22ZDN580SD | ШТ | 2 |  | 212 | 3/M1 | 2021-01-11 |  |  | 2
301 | 129 | Видеокамера Panasonic WV-BP330/GE | ШТ | 2 |  | 212 | 4/M5 | 2021-01-11 |  |  | 2
302 | 130 | Видеокамера Panasonic WV-CF-374E | ШТ | 7 |  | 212 | 4/M3 | 2021-01-11 |  |  | 7
303 | 131 | Видеокамера Panasonic WV-CP484E | ШТ | 5 |  | 212 | 4/M3 | 2021-01-11 |  |  | 5
304 | 134 | Видеокамера Panasonic WV-CP630/G | ШТ | 5 |  | 212 | 4/M3 | 2021-01-11 |  |  | 5
305 | 132 | Видеокамера Panasonic WV-CP500L/G | ШТ | 7 |  | 212 | 4/M2 | 2021-01-11 |  |  | 7
306 | 133 | Видеокамера Panasonic WV-CP604E | ШТ | 2 |  | 212 | 4/M4 | 2021-01-11 |  |  | 2
307 | 135 | Видеокамера Panasonic WV-CW380/G | ШТ | 4 |  | 212 | 4/M4 | 2021-01-11 |  |  | 4
308 | 136 | Видеокамера Panasonic WV-NP502E | ШТ | 8 |  | 212 | 4/M5 | 2021-01-11 |  |  | 8
309 | 137 | Видеокамера КТП 220В | ШТ | 1 |  | 212 | 1/M5 | 2021-01-11 |  |  | 1
310 | 138 | Видеокамера ч/б Germicom FX-2 | ШТ | 1 |  | 212 | 3/M1 | 2021-01-11 |  |  | 1
311 | 139 | Видеокамера ч/б Germicom FX-2 (б/у) | ШТ | 1 |  | 212 | 3/M1 | 2021-01-11 |  |  | 1
312 | 140 | Видеорегистратор аналог. 8-канальный. Best DVR-800 | ШТ | 1 |  | 212 | на полу | 2021-01-11 |  |  | 1
313 | 141 | Диск жёсткий HDD 2Tb TOSHIBA PC P300 | ШТ | 22 |  | 212 | 4/M12 | 2021-01-11 |  |  | 22
314 | 142 | Диск жёсткий HDD 4Tb TOSHIBA X300 | ШТ | 6 |  | 212 | 4/M12 | 2021-01-11 |  |  | 6
315 | 143 | Диск жёсткий HDD 4Tb WD40EFAX WD Red | ШТ | 26 |  | 212 | 4/M12 | 2021-01-11 |  |  | 26
316 | 144 | Доводчик DORMA TS83 серебристый | ШТ | 1 |  | 212 | 2/M9 | 2021-01-11 |  |  | 1
317 | 145 | Доводчик DORMA TS83 чёрный | ШТ | 1 |  | 212 | 2/M9 | 2021-01-11 |  |  | 1
318 | 146 | Замок механический ABLOY CY001C | ШТ | 11 |  | 212 | 1/M4 | 2021-01-11 |  |  | 11
319 | 147 | Замок механический ABLOY CY001C (б/у) | ШТ | 1 |  | 212 | 1/M4 | 2021-01-11 |  |  | 1
320 | 148 | Замок механический в дверь APECS (б/у) | ШТ | 7 |  | 212 | 1/M4 | 2021-01-11 |  |  | 7
321 | 149 | Замок электромагнитный ACCORDTEC ML-100 | ШТ | 7 |  | 212 | 2/M9 | 2021-01-11 |  |  | 7
322 | 150 | Замок электромагнитный ACCORDTEC ML-180 | ШТ | 6 |  | 212 | 2/M9 | 2021-01-11 |  |  | 6
323 | 151 | Замок электромагнитный BEL-300S | ШТ | 2 |  | 212 | 2/M9 | 2021-01-11 |  |  | 2
324 | 153 | ЗИП для эл. мех. замков ABLOY | УПК | 1 |  | 212 | 1/M4 | 2021-01-11 |  |  | 1
325 | 154 | Извещатель EC932 | КМП | 49 |  | 212 | 2/M13 | 2021-01-11 |  |  | 49
326 | 155 | Извещатель ИО-102-20 металлический | КМП | 25 |  | 212 | 2/M13 | 2021-01-11 |  |  | 25
327 | 156 | Извещатель ИО-102-20 пластиковый | КМП | 21 |  | 212 | 2/M13 | 2021-01-11 |  |  | 21
328 | 157 | Извещатель пожарный ручной ИПР-3СУ (б/у) | ШТ | 19 |  | 212 | 2/M9 | 2021-01-11 |  |  | 19
329 | 158 | Извещатель пожарный ручной ИПР-3СУ (ИП513-3СУ-А) | ШТ | 25 |  | 212 | 2/M10 | 2021-01-11 |  |  | 25
330 | 159 | Извещатель пожарный ручной ИПР-3СУМ | ШТ | 9 |  | 212 | 2/M10 | 2021-01-11 |  |  | 9
331 | 160 | Извещатель пожарный ручной ИПР-И (ИПР-513-6) | ШТ | 8 |  | 212 | 2/M10 | 2021-01-11 |  |  | 8
332 | 161 | Извещатель СМК врезной ИО-102-6 | КМП | 20 |  | 212 | 2/M13 | 2021-01-11 |  |  | 20
333 | 162 | Извещатель СМК ИО 102-4 | КМП | 30 |  | 212 | 2/M13 | 2021-01-11 |  |  | 30
334 | 163 | Кабель Abloy EA210 18*0,14 для замка EL 502 | ШТ | 5 |  | 212 | 2/M9 | 2021-01-11 |  |  | 5
335 | 164 | Кабель Abloy EA211 8*0,2 для замка EL 582 | ШТ | 5 |  | 212 | 2/M10 | 2021-01-11 |  |  | 5
336 | 166 | Ключ Touch memory TM1990 | ШТ | 82 |  | 212 | 3/M12 | 2021-01-11 |  |  | 82
337 | 167 | Кнопка IEK AEA-22 | ШТ | 7 |  | 212 | 2/M12 | 2021-01-11 |  |  | 7
338 | 168 | Кнопка IEK ANE-22 | ШТ | 1 |  | 212 | 2/M12 | 2021-01-11 |  |  | 1
339 | 169 | Кнопка Schneider electric XB5 AA42 (ZBE-102) Верхняя часть | ШТ | 1 |  | 212 | 2/M12 | 2021-01-11 |  |  | 1
340 | 170 | кнопка антивандальная без фиксации КОДсП-2 | ШТ | 8 |  | 212 | 2/M12 | 2021-01-11 |  |  | 8
341 | 171 | Кнопка в корпусе поста IEK КП101 IP54 | ШТ | 1 |  | 212 | 2/M12 | 2021-01-11 |  |  | 1
342 | 176 | Коммутатор CISCO IE-3000-8TC | ШТ | 2 |  | 212 | 4/M12 | 2021-01-11 |  |  | 2
343 | 177 | Конвертор интерфейсов MOXA Nport 5232 (б/у) | ШТ | 1 |  | 212 | 2/M5 | 2021-01-11 |  |  | 1
344 | 178 | Корпус поста TDM КП101 | ШТ | 5 |  | 212 | 2/M12 | 2021-01-11 |  |  | 5
345 | 181 | Корпус считывателя УЧЗ БСК СКД 7. Верхняя и нижняя часть | ШТ | 28 |  | 212 | 1/M11 | 2021-01-11 |  |  | 28
346 | 179 | Корпус считывателя УЧЗ БСК СКД 7 чёрный | ШТ | 8 |  | 212 | 1/M11 | 2021-01-11 |  |  | 8
347 | 180 | Корпус считывателя УЧЗ БСК СКД 7 чёрный (б/у) | ШТ | 7 |  | 212 | 1/M10 | 2021-01-11 |  |  | 7
348 | 183 | Корпус считывателя УЧЗ БСК СКД 7. Нижняя часть | ШТ | 208 |  | 212 | 1/M11 | 2021-01-11 |  |  | 208
349 | 184 | Крепеж для камеры SPR MOUNTING BRACKET AXIS P33XX-VE | ШТ | 21 |  | 212 | на полу | 2021-01-11 |  |  | 21
350 | 185 | Кронштейн Bosch LTC 9215/00 | ШТ | 4 |  | 212 | на полу | 2021-01-11 |  |  | 4
351 | 186 | Кулер ICE WIND JT12025L 12S001A | ШТ | 77 |  | 212 | 4/M9, M12 | 2021-01-11 |  |  | 77
352 | 187 | Кулер ZALMAN ZM-F2 Plus (SF) ZS9225ASL | ШТ | 38 |  | 212 | 4/M10, M12 | 2021-01-11 |  |  | 38
353 | 188 | Лампа накаливания 75Вт 220В | ШТ | 1 |  | 212 | 2/M11 | 2021-01-11 |  |  | 1
354 | 189 | Модуль Siemens AFI5100 | ШТ | 10 |  | 212 | 3/M9 | 2021-01-11 |  |  | 10
355 | 190 | Модуль Siemens AFI5100 (б/у) | ШТ | 1 |  | 212 | 3/M9 | 2021-01-11 |  |  | 1
356 | 191 | Модуль Siemens AFO5100 | ШТ | 10 |  | 212 | 3/M10 | 2021-01-11 |  |  | 10
357 | 192 | Модуль Siemens AFO5100 (б/у) | ШТ | 1 |  | 212 | 3/M10 | 2021-01-11 |  |  | 1
358 | 194 | Одноканальный IP-кодер Verint Nextiva S1801e-PoE | ШТ | 7 |  | 212 | 2/M4 | 2021-01-11 |  |  | 7
359 | 195 | Одноканальный IP-кодер Verint Nextiva S1801e-R | ШТ | 14 |  | 212 | 2/M4 | 2021-01-11 |  |  | 14
360 | 196 | Одноканальный IP-кодер Verint Nextiva S1970e-R | ШТ | 6 |  | 212 | 3/M5,2/M3 | 2021-01-11 |  |  | 6
361 | 197 | Одноканальный IP-кодер Verint Nextiva S1970e-R (б/у) | ШТ | 4 |  | 212 | 1/M5 | 2021-01-11 |  |  | 4
362 | 198 | Одноканальный IP-кодер Verint Nextiva S1970e-T | ШТ | 4 |  | 212 | 2/M4 | 2021-01-11 |  |  | 4
363 | 199 | Одноканальный IP-кодер Verint Nextiva S1970e-T (б/у) | ШТ | 6 |  | 212 | 1/M5 | 2021-01-11 |  |  | 6
364 | 200 | Одноканальный IP-кодер Verint Nextiva S1970e-T-PoE (б/у) | ШТ | 19 |  | 212 | 1/M5 | 2021-01-11 |  |  | 19
365 | 201 | Панель вызывн. c видеокамерой JSB-V05M коричневая | ШТ | 12 |  | 212 | 3/M12, M13 | 2021-01-11 |  |  | 12
366 | 202 | Панель вызывн. c видеокамерой JSB-V05M коричневая (б/у) | ШТ | 2 |  | 212 | 3/M12 | 2021-01-11 |  |  | 2
367 | 203 | Панель вызывн. c видеокамерой JSB-V05M серая (б/у) | ШТ | 1 |  | 212 | 3/M12 | 2021-01-11 |  |  | 1
368 | 204 | Панель вызывн. c видеокамерой JSB-V05M чёрная | ШТ | 1 |  | 212 | 3/M12 | 2021-01-11 |  |  | 1
369 | 205 | Панель вызывная Activision AVC-304 коричневая (б/у) | ШТ | 3 |  | 212 | 3/M12 | 2021-01-11 |  |  | 3
370 | 206 | Панель вызывная Activision AVC-304 серая (б/у) | ШТ | 1 |  | 212 | 3/M12 | 2021-01-11 |  |  | 1
371 | 207 | Панель вызывная Activision AVC-305 ч/б | ШТ | 1 |  | 212 | 3/M12 | 2021-01-11 |  |  | 1
372 | 208 | Панель вызывная JSB-A02 Audio серая | ШТ | 1 |  | 212 | 3/M12 | 2021-01-11 |  |  | 1
373 | 209 | Панель вызывная Visit BVD-401 коричневая | ШТ | 2 |  | 212 | 3/M12 | 2021-01-11 |  |  | 2
374 | 210 | Переговорное устройство COMMAX CM-206 | ШТ | 1 |  | 212 | 3/M13 | 2021-01-11 |  |  | 1
375 | 211 | Переговорное устройство COMMAX CM-800S | ШТ | 2 |  | 212 | 3/M13 | 2021-01-11 |  |  | 2
376 | 212 | переход гибкий Abloy EA280 (б/у) | ШТ | 12 |  | 212 | 2/M12 | 2021-01-11 |  |  | 12
377 | 213 | Переход гибкий AXIMAL DLT103/WH | КМП | 3 |  | 212 | 2/M12 | 2021-01-11 |  |  | 3
378 | 214 | ПК промышленный AXIOMTEK eBOX640-500-FL-DC | ШТ | 3 |  | 212 | 4/M12 | 2021-01-11 |  |  | 3
379 | 215 | Пульт абон.громк.связи Commax CM-200 | ШТ | 3 |  | 212 | 3/M13 | 2021-01-11 |  |  | 3
380 | 216 | Разъём вилка на кабель для считывателя УЧЗ БСК СКД 7 | ШТ | 1029 |  | 212 | 1/M11 | 2021-01-11 |  |  | 1029
381 | 217 | Реле FINDER 40.52 230V~ | ШТ | 11 |  | 212 | 2/M11 | 2021-01-11 |  |  | 11
382 | 218 | Реле FINDER 40.52 24V DC | ШТ | 17 |  | 212 | 2/M11 | 2021-01-11 |  |  | 17
383 | 219 | Реле FINDER 40.52 24V~ | ШТ | 11 |  | 212 | 2/M11 | 2021-01-11 |  |  | 11
384 | 220 | Реле Finder 55.32.9.024.0040 | ШТ | 9 |  | 212 | 2/M11 | 2021-01-11 |  |  | 9
385 | 221 | Реле Finder 55.34.8.230.0040 | ШТ | 1 |  | 212 | 2/M11 | 2021-01-11 |  |  | 1
386 | 222 | Розетка для реле FINDER 94.74 | ШТ | 21 |  | 212 | 2/M11 | 2021-01-11 |  |  | 21
387 | 223 | Розетка для реле FINDER 95.75 | ШТ | 42 |  | 212 | 2/M11 | 2021-01-11 |  |  | 42
388 | 224 | Розетка для реле FINDER 95.75 (б/у) | ШТ | 2 |  | 212 | 2/M11 | 2021-01-11 |  |  | 2
389 | 225 | Ручка Abloy FORUM 4/007 | ШТ | 14 |  | 212 | 1/M3 | 2021-01-11 |  |  | 14
390 | 226 | Рычаг складной DORMA для доводчика | ШТ | 1 |  | 212 | 2/M9 | 2021-01-11 |  |  | 1
391 | 227 | Система охлаждения CPU THETA20 lga1150 | ШТ | 20 |  | 212 | 4/M11 | 2021-01-11 |  |  | 20
392 | 228 | считыватель Proxy-3МА (б/у) | ШТ | 3 |  | 212 | 3/M12 | 2021-01-11 |  |  | 3
393 | 229 | Считыватель СТМ-КР | ШТ | 21 |  | 212 | 2/M12 | 2021-01-11 |  |  | 21
394 | 230 | Считыватель УЧЗ БСК СКД 7 (б/у) | ШТ | 159 |  | 212 | 1/M12 | 2021-01-11 |  |  | 159
395 | 231 | Табло "Проход в тоннель разрешен" | ШТ | 4 |  | 212 | 1/M2 | 2021-01-11 |  |  | 4
396 | 232 | Термокожух AXIS T93F05 | ШТ | 4 |  | 212 | на полу | 2021-01-11 |  |  | 4
397 | 233 | Термокожух BOSCH UHI-OGS-0 | ШТ | 3 |  | 212 | на полу | 2021-01-11 |  |  | 3
398 | 234 | Термокожух BOSCH UHO-HBGS-51 | ШТ | 1 |  | 212 | на полу | 2021-01-11 |  |  | 1
399 | 235 | Труба гофрированная D 20мм | М | 250 |  | 212 | на полу | 2021-01-11 |  |  | 250
400 | 236 | Удлинитель PoE AXIS T8129 | ШТ | 23 |  | 212 | на полу | 2021-01-11 |  |  | 23
401 | 237 | Центральный контроллер доступа Siemens AC5102 | ШТ | 1 |  | 212 | 3/M11 | 2021-01-11 |  |  | 1
402 | 238 | Центральный контроллер доступа Siemens SiPass 6FL7820-8BA10 ACC-010 (б/у) | ШТ | 3 |  | 212 | 3/M11 | 2021-01-11 |  |  | 3
403 | 239 | Щит распределительный электрический DKC | ШТ | 2 |  | 212 | 1/M1,M12 | 2021-01-11 |  |  | 2
404 | 240 | Якорь эл. магнитного замка | ШТ | 2 |  | 212 | 2/M9 | 2021-01-11 |  |  | 2
405 | 241 | Ящик RIM в сборе (б/у) | ШТ | 3 |  | 212 | 1/M9 | 2021-01-11 |  |  | 3
406 | 86 | 8-канальный IP-кодер Verint Nextiva S1708e-T | ШТ | -1 |  | 212 |  | 2021-01-11 | А.П. Пантин | 5 |  | 1 | 24 | ст. Крестовский остров
407 | 349 | 16-ти канальный усилитель-разветвитель SI-197 | ШТ | 7 |  | 32 | лев. сторона | 2021-01-15 |  |  | 7
408 | 350 | 3KY-8 DIN | ШТ | 4 |  | 32 | лев. сторона | 2021-01-15 |  |  | 4
409 | 351 | DIN рейка | ШТ | 9 |  | 32 | лев. сторона | 2021-01-15 |  |  | 9
410 | 352 | FDX4DM1A | ШТ | 1 |  | 32 | лев. сторона | 2021-01-15 |  |  | 1
411 | 353 | FDX4DM1B | ШТ | 1 |  | 32 | лев. сторона | 2021-01-15 |  |  | 1
412 | 354 | KVM панель (б/у) | ШТ | 3 |  | 32 | лев. сторона | 2021-01-15 |  |  | 3
413 | 355 | PCBAS CAN BRIDGE X-SLOT PCB - ROHS | ШТ | 2 |  | 32 | пол/М6 | 2021-01-15 |  |  | 2
414 | 356 | Pigtail SC/UPC SM G.652D Yellow 0,9мм 1,5м | ШТ | 48 |  | 32 | 3/М4 | 2021-01-15 |  |  | 48
415 | 357 | PoE коммутатор D-link DES-1210-08P (б/у) | ШТ | 1 |  | 32 | лев. сторона | 2021-01-15 |  |  | 1
416 | 358 | SNMP адаптер | ШТ | 5 |  | 32 | лев. сторона | 2021-01-15 |  |  | 5
417 | 359 | SVP-PSU | ШТ | 4 |  | 32 | пол/М3 | 2021-01-15 |  |  | 4
418 | 360 | Аналоговый видеотрансмиттер AVT-EXC1101AHD | ШТ | 2 |  | 32 | лев. сторона | 2021-01-15 |  |  | 2
419 | 361 | Аналоговый видеотрансмиттер AVT SVT PRO | ШТ | 4 |  | 32 | лев. сторона | 2021-01-15 |  |  | 4
420 | 362 | Аналоговый видеотрансмиттер AVT-TRX103 | ШТ | 21 |  | 32 | лев. сторона | 2021-01-15 |  |  | 21
421 | 363 | Аналоговый видеотрансмиттер AVT-TX234 | ШТ | 5 |  | 32 | лев. сторона | 2021-01-15 |  |  | 5
422 | 364 | Аналоговый трансмиттер AVT-8RX | ШТ | 4 |  | 32 | лев. сторона | 2021-01-15 |  |  | 4
423 | 365 | АРМ VideoNet (б/у) | ШТ | 10 |  | 32 | прав. сторона | 2021-01-15 |  |  | 10
424 | 366 | Биометрический контроллер доступа Bolid С2000-BIOACCESS-F18 | ШТ | 2 |  | 32 | лев. сторона | 2021-01-15 |  |  | 2
425 | 226010250 | блок выносных индикаторов "ЛАДОГА-БВИ" | ШТ | 1 |  | 32 | лев. сторона | 2021-01-15 |  |  | 1
426 | 368 | Блок детект. в/сигн. Ernitec M32SYNX | ШТ | 2 |  | 32 | лев. сторона | 2021-01-15 |  |  | 2
427 | 369 | Блок защиты линии Bolid БЗЛ | ШТ | 13 |  | 32 | лев. сторона | 2021-01-15 |  |  | 13
428 | 370 | Блок индикации Bolid С2000-БИ | ШТ | 2 |  | 32 | лев. сторона | 2021-01-15 |  |  | 2
429 | 371 | Блок контактный ABB CAL4-11 | ШТ | 2 |  | 32 | лев. сторона | 2021-01-15 |  |  | 2
430 | 372 | Блок контактный ABB CAL5-11 | ШТ | 2 |  | 32 | лев. сторона | 2021-01-15 |  |  | 2
431 | 373 | БЛОК ПИТАН.БРП24-3/40(24В,3А,40АЧ) | ШТ | 2 |  | 32 | лев. сторона | 2021-01-15 |  |  | 2
432 | 374 | Блок питания UTC F&S DFR-PS1 | ШТ | 11 |  | 32 | 1/М2; | 2021-01-15 |  |  | 11
433 | 215269460 | блок питания СКАТ 1200 2Д исп.2 13,8В | ШТ | 4 |  | 32 | лев. сторона | 2021-01-15 |  |  | 4
434 | 226080090 | блок расшир.памяти событий Ладога БРРПС | ШТ | 2 |  | 32 | лев. сторона | 2021-01-15 |  |  | 2
435 | 226080112 | блок расшир.шлейф.сигнал."ЛадогаБРШС-ВВ" | ШТ | 1 |  | 32 | лев. сторона | 2021-01-15 |  |  | 1
436 | 378 | Блок сигнально-пусковой Bolid С2000-СП1 | ШТ | 5 |  | 32 | лев. сторона | 2021-01-15 |  |  | 5
437 | 379 | Блокировка механическая реверсивная ABB VE5-2 | ШТ | 1 |  | 32 | лев. сторона | 2021-01-15 |  |  | 1
438 | 380 | БП 3A-066WP12 | ШТ | 1 |  | 32 | прав. сторона | 2021-01-15 |  |  | 1
439 | 391 | БП Mean Well AD-155A | ШТ | 14 |  | 32 | прав. сторона | 2021-01-15 |  |  | 14
440 | 392 | БП Mean Well AD-155B | ШТ | 14 |  | 32 | прав. сторона | 2021-01-15 |  |  | 14
441 | 381 | БП Mean Well NES-15-12 | ШТ | 31 |  | 32 | прав. сторона | 2021-01-15 |  |  | 31
442 | 382 | БП D-Link 5В; 2,5А (б/у) | ШТ | 1 |  | 32 | прав. сторона | 2021-01-15 |  |  | 1
443 | 383 | БП DR-120-29 | ШТ | 6 |  | 32 | прав. сторона | 2021-01-15 |  |  | 6
444 | 384 | БП DR-75-24 | ШТ | 19 |  | 32 | прав. сторона | 2021-01-15 |  |  | 19
445 | 385 | БП DVE DSA-60W-121 (б/у) | ШТ | 1 |  | 32 | прав. сторона | 2021-01-15 |  |  | 1
446 | 386 | БП EA 10521C-120 (б/у) | ШТ | 5 |  | 32 | прав. сторона | 2021-01-15 |  |  | 5
447 | 387 | БП Elmdene VRS121000EES | ШТ | 32 |  | 32 | прав. сторона | 2021-01-15 |  |  | 32
448 | 388 | БП JOP-4101-024 | ШТ | 2 |  | 32 | прав. сторона | 2021-01-15 |  |  | 2
449 | 389 | БП MDR-20-12 | ШТ | 20 |  | 32 | прав. сторона | 2021-01-15 |  |  | 20
450 | 390 | БП MDR-20-12 (б/у) | ШТ | 1 |  | 32 | прав. сторона | 2021-01-15 |  |  | 1
451 | 393 | БП Mean Well DR-75-12 | ШТ | 2 |  | 32 | прав. сторона | 2021-01-15 |  |  | 2
452 | 395 | БП Mean Well SP-200-24 | ШТ | 0 |  | 32 | прав. сторона | 2021-01-15 |  |  | 0
453 | 396 | БП NES-100-5 | ШТ | 0 |  | 32 | прав. сторона | 2021-01-15 |  |  | 0
454 | 397 | БП PSU-IE6-5V DC - 2,5A (б/у) | ШТ | 1 |  | 32 | прав. сторона | 2021-01-15 |  |  | 1
455 | 398 | БП Qualities STD-1233P | ШТ | 1 |  | 32 | прав. сторона | 2021-01-15 |  |  | 1
456 | 399 | БП ROBITON EN1500S | ШТ | 9 |  | 32 | прав. сторона | 2021-01-15 |  |  | 9
457 | 394 | БП Mean Well RS-15-12 | ШТ | 7 |  | 32 | прав. сторона | 2021-01-15 |  |  | 7
458 | 400 | БП SPU45E-105 (б/у) | ШТ | 1 |  | 32 | прав. сторона | 2021-01-15 |  |  | 1
459 | 401 | БП STONTRONICS DSA-12CB-12 12В 1А | ШТ | 3 |  | 32 | прав. сторона | 2021-01-15 |  |  | 3
460 | 402 | БП TD8807.0 | ШТ | 7 |  | 32 | прав. сторона | 2021-01-15 |  |  | 7
461 | 403 | БП TD8807.0 (б/у) | ШТ | 1 |  | 32 | прав. сторона | 2021-01-15 |  |  | 1
462 | 404 | БП TRACO POWER TML 15112 C | ШТ | 64 |  | 32 | прав. сторона | 2021-01-15 |  |  | 64
463 | 405 | БП для TV камер РИ-221 | ШТ | 2 |  | 32 | прав. сторона | 2021-01-15 |  |  | 2
464 | 407 | БП компьютерный ATX-450 PNF | ШТ | 1 |  | 32 | прав. сторона | 2021-01-15 |  |  | 1
465 | 408 | БП НИКИРЭТ БПС БЖАК | ШТ | 1 |  | 32 | прав. сторона | 2021-01-15 |  |  | 1
466 | 409 | БП СКАТ-12-3,0 DIN | ШТ | 18 |  | 32 | прав. сторона | 2021-01-15 |  |  | 18
467 | 410 | БП универсальный адаптер FSP NB65 | ШТ | 4 |  | 32 | прав. сторона | 2021-01-15 |  |  | 4
468 | 411 | БП-1А | ШТ | 0 |  | 32 | прав. сторона | 2021-01-15 |  |  | 0
469 | 412 | БРП-12 12В-3А/14Ач | ШТ | 1 |  | 32 | лев. сторона | 2021-01-15 |  |  | 1
470 | 413 | БРП-24 24В-3А/7Ач | ШТ | 1 |  | 32 | лев. сторона | 2021-01-15 |  |  | 1
471 | 414 | Вентилятор LDF-128024BM 12В 0,18А | ШТ | 3 |  | 32 | лев. сторона | 2021-01-15 |  |  | 3
472 | 415 | Вентилятор LDF-128025BM DC 12В 0,18А | ШТ | 2 |  | 32 | 2/М2 | 2021-01-15 |  |  | 2
473 | 416 | Вентилятор NMB 4715MS-23T-B5A | ШТ | 4 |  | 32 | 1/М6 | 2021-01-15 |  |  | 4
474 | 417 | Видеокамера Arecont Vision AV2100 (б/у) | ШТ | 4 |  | 32 | прав. сторона | 2021-01-15 |  |  | 4
475 | 418 | Видеокамера Arecont Vision AV2100M (б/у) | ШТ | 5 |  | 32 | прав. сторона | 2021-01-15 |  |  | 5
476 | 419 | Видеокамера Arecont Vision AV2105 (б/у) | ШТ | 3 |  | 32 | прав. сторона | 2021-01-15 |  |  | 3
477 | 420 | Видеокамера Arecont Vision AV2105DN (б/у) | ШТ | 5 |  | 32 | прав. сторона | 2021-01-15 |  |  | 5
478 | 421 | Видеокамера Arecont Vision AV2110 (б/у) | ШТ | 3 |  | 32 | прав. сторона | 2021-01-15 |  |  | 3
479 | 422 | Видеокамера Arecont Vision AV3110 (б/у) | ШТ | 2 |  | 32 | прав. сторона | 2021-01-15 |  |  | 2
480 | 423 | Видеокамера BHV-558-C (б/у) | ШТ | 1 |  | 32 | прав. сторона | 2021-01-15 |  |  | 1
481 | 424 | Видеокамера Infinity BVPD-VF570SD 2/6-6 (б/у) | ШТ | 1 |  | 32 | прав. сторона | 2021-01-15 |  |  | 1
482 | 425 | Видеокамера LTC 0385/50 (б/у) | ШТ | 1 |  | 32 | прав. сторона | 2021-01-15 |  |  | 1
483 | 426 | Видеокамера LTC 0455/51 (б/у) | ШТ | 1 |  | 32 | прав. сторона | 2021-01-15 |  |  | 1
484 | 427 | Видеокамера LTC 0485/11 с объективом (б/у) | ШТ | 2 |  | 32 | прав. сторона | 2021-01-15 |  |  | 2
485 | 428 | Видеокамера PANASONIC WJ-PB65C32E | ШТ | 2 |  | 32 | прав. сторона | 2021-01-15 |  |  | 2
486 | 429 | Видеокамера Panasonic WV-BP330/GE (б/у) | ШТ | 5 |  | 32 | прав. сторона | 2021-01-15 |  |  | 5
487 | 430 | Видеокамера Panasonic WV-CP290/G (б/у) | ШТ | 1 |  | 32 | прав. сторона | 2021-01-15 |  |  | 1
488 | 431 | Видеокамера Panasonic WV-CP380/G (б/у) | ШТ | 1 |  | 32 | прав. сторона | 2021-01-15 |  |  | 1
489 | 432 | Видеокамера PANASONIC WV-CP480/G (б/у) | ШТ | 5 |  | 32 | прав. сторона | 2021-01-15 |  |  | 5
490 | 433 | Видеокамера PANASONIC WV-CP484E (б/у) | ШТ | 1 |  | 32 | прав. сторона | 2021-01-15 |  |  | 1
491 | 434 | Видеокамера Panasonic WV-CP500/G (б/у) | ШТ | 3 |  | 32 | прав. сторона | 2021-01-15 |  |  | 3
492 | 435 | Видеокамера Panasonic WV-CP504 (б/у) | ШТ | 10 |  | 32 | 4/М16 | 2021-01-15 |  |  | 10
493 | 436 | Видеокамера Panasonic WV-CP630/G (б/у) | ШТ | 2 |  | 32 | прав. сторона | 2021-01-15 |  |  | 2
494 | 437 | Видеокамера Panasonic WV-CP634 | ШТ | 2 |  | 32 | 4/М16 | 2021-01-15 |  |  | 2
495 | 438 | Видеокамера PANASONIC WV-CU650/G | ШТ | 1 |  | 32 | прав. сторона | 2021-01-15 |  |  | 1
496 | 439 | Видеокамера Panasonic WV-NP502 | ШТ | 1 |  | 32 | 4/М16 | 2021-01-15 |  |  | 1
497 | 440 | Видеокамера SANYO VCC-6570P (б/у) | ШТ | 5 |  | 32 | прав. сторона | 2021-01-15 |  |  | 5
498 | 441 | Видеокамера VERINT Nextiva S2600e (б/у) | ШТ | 28 |  | 32 | 4/М16; | 2021-01-15 |  |  | 28
499 | 442 | Видеокамера VERINT Nextiva S2610e (б/у) | ШТ | 3 |  | 32 | 4/М16 | 2021-01-15 |  |  | 3
500 | 443 | Видеокамера VERINT S5020BX-DN (б/у) | ШТ | 3 |  | 32 | прав. сторона | 2021-01-15 |  |  | 3
501 | 444 | Видеокамера VZN-744 (б/у) | ШТ | 1 |  | 32 | прав. сторона | 2021-01-15 |  |  | 1
502 | 445 | Видеокамера VZN-744-A3 (б/у) | ШТ | 1 |  | 32 | прав. сторона | 2021-01-15 |  |  | 1
503 | 446 | Видеокамера КТП-147-6 | ШТ | 1 |  | 32 | прав. сторона | 2021-01-15 |  |  | 1
504 | 447 | Видеокамера КТП-147-6 (б/у) | ШТ | 2 |  | 32 | прав. сторона | 2021-01-15 |  |  | 2
505 | 448 | Видеорегистратор Beward B1018 | ШТ | 2 |  | 32 | прав. сторона | 2021-01-15 |  |  | 2
506 | 449 | Видеорегистратор Dedicated Mirrors DS2 | ШТ | 1 |  | 32 | прав. сторона | 2021-01-15 |  |  | 1
507 | 450 | Видеорегистратор Samsung SHR-2040P б/у | ШТ | 1 |  | 32 | прав. сторона | 2021-01-15 |  |  | 1
508 | 451 | Видеотрансмиттер AVT-4TRX103I | ШТ | 9 |  | 32 | прав. сторона | 2021-01-15 |  |  | 9
509 | 452 | Видеотрансмиттер AVT500 | ШТ | 3 |  | 32 | прав. сторона | 2021-01-15 |  |  | 3
510 | 453 | Видеотрансмиттер NV-208A-M | ШТ | 8 |  | 32 | прав. сторона | 2021-01-15 |  |  | 8
511 | 454 | Видеоусилитель-распределитель SVP-01-DA б/у | ШТ | 4 |  | 32 | прав. сторона | 2021-01-15 |  |  | 4
512 | 455 | Выключатель автоматический ABB 1P C25 | ШТ | 7 |  | 32 | 2,3/М7 | 2021-01-15 |  |  | 7
513 | 456 | Выключатель автоматический Legrand 3P C10 | ШТ | 3 |  | 32 | 3/М7; 3/М8 | 2021-01-15 |  |  | 3
514 | 457 | Выключатель автоматический 3P C125 | ШТ | 1 |  | 32 | лев. сторона | 2021-01-15 |  |  | 1
515 | 458 | Выключатель автоматический ABB 1P B6 | ШТ | 3 |  | 32 | 3/М7 | 2021-01-15 |  |  | 3
516 | 459 | Выключатель автоматический ABB 1P C1 | ШТ | 18 |  | 32 | 2/М7 | 2021-01-15 |  |  | 18
517 | 460 | Выключатель автоматический ABB 1P C10 | ШТ | 36 |  | 32 | 2/М7 | 2021-01-15 |  |  | 36
518 | 461 | Выключатель автоматический ABB 1P C10 (б/у) | ШТ | 2 |  | 32 | 1/М8 | 2021-01-15 |  |  | 2
519 | 462 | Выключатель автоматический ABB 1P C100 (б/у) | ШТ | 4 |  | 32 | 3/М8 | 2021-01-15 |  |  | 4
520 | 463 | Выключатель автоматический ABB 1P C16 | ШТ | 20 |  | 32 | 2/М7 | 2021-01-15 |  |  | 20
521 | 464 | Выключатель автоматический ABB 1P C16 (б/у) | ШТ | 1 |  | 32 | 1/М8 | 2021-01-15 |  |  | 1
522 | 465 | Выключатель автоматический ABB 1P C20 | ШТ | 28 |  | 32 | 2,3/М7 | 2021-01-15 |  |  | 28
523 | 466 | Выключатель автоматический ABB 1P C20 (б/у) | ШТ | 2 |  | 32 | 3/М8 | 2021-01-15 |  |  | 2
524 | 467 | Выключатель автоматический ABB 1P C25 (б/у) | ШТ | 4 |  | 32 | 1/М8 | 2021-01-15 |  |  | 4
525 | 468 | Выключатель автоматический ABB 1P C32 | ШТ | 20 |  | 32 | 2/М7 | 2021-01-15 |  |  | 20
526 | 469 | Выключатель автоматический ABB 1P C32 (б/у) | ШТ | 6 |  | 32 | 1/М8 | 2021-01-15 |  |  | 6
527 | 470 | Выключатель автоматический ABB 1P C40 | ШТ | 2 |  | 32 | 3/М7 | 2021-01-15 |  |  | 2
528 | 471 | Выключатель автоматический ABB 1P C40 (б/у) | ШТ | 7 |  | 32 | 1/М8 | 2021-01-15 |  |  | 7
529 | 472 | Выключатель автоматический ABB 1P C6 | ШТ | 16 |  | 32 | 3/М7 | 2021-01-15 |  |  | 16
530 | 473 | Выключатель автоматический ABB 1P C6 (б/у) | ШТ | 3 |  | 32 | 1/М8;3/М7 | 2021-01-15 |  |  | 3
531 | 474 | Выключатель автоматический ABB 2P C10 | ШТ | 7 |  | 32 | 3/М7 | 2021-01-15 |  |  | 7
532 | 475 | Выключатель автоматический ABB 2P C10 (б/у) | ШТ | 1 |  | 32 | 3/М8 | 2021-01-15 |  |  | 1
533 | 476 | Выключатель автоматический ABB 2P C16 | ШТ | 1 |  | 32 | 3/М7 | 2021-01-15 |  |  | 1
534 | 477 | Выключатель автоматический ABB 2P C16 (б/у) | ШТ | 3 |  | 32 | 1/М7;3/М8 | 2021-01-15 |  |  | 3
535 | 478 | Выключатель автоматический ABB 2P C20 (б/у) | ШТ | 1 |  | 32 | 3/М8 | 2021-01-15 |  |  | 1
536 | 479 | Выключатель автоматический ABB 2P C25 (б/у) | ШТ | 1 |  | 32 | пол | 2021-01-15 |  |  | 1
537 | 480 | Выключатель автоматический ABB 2P C3 | ШТ | 5 |  | 32 | 3/М7 | 2021-01-15 |  |  | 5
538 | 481 | Выключатель автоматический ABB 2P C32 (б/у) | ШТ | 2 |  | 32 | 1/М8 | 2021-01-15 |  |  | 2
539 | 482 | Выключатель автоматический ABB 2P C40 (б/у) | ШТ | 3 |  | 32 | 1/М7 | 2021-01-15 |  |  | 3
540 | 483 | Выключатель автоматический ABB 2P C50 (б/у) | ШТ | 1 |  | 32 | 3/М8 | 2021-01-15 |  |  | 1
541 | 484 | Выключатель автоматический ABB 2P C6 (б/у) | ШТ | 12 |  | 32 | 1/М7;3/М8 | 2021-01-15 |  |  | 12
542 | 485 | Выключатель автоматический ABB 2P D16 | ШТ | 3 |  | 32 | 3/М8 | 2021-01-15 |  |  | 3
543 | 486 | Выключатель автоматический ABB 2P D25 | ШТ | 2 |  | 32 | 3/М8 | 2021-01-15 |  |  | 2
544 | 487 | Выключатель автоматический ABB 2P D25 (б/у) | ШТ | 1 |  | 32 | пол | 2021-01-15 |  |  | 1
545 | 488 | Выключатель автоматический ABB 2P Z10A (б/у) | ШТ | 1 |  | 32 | 1/М7 | 2021-01-15 |  |  | 1
546 | 489 | Выключатель автоматический ABB 2P Z3A (б/у) | ШТ | 4 |  | 32 | 1/М7 | 2021-01-15 |  |  | 4
547 | 490 | Выключатель автоматический ABB 2P Z6A (б/у) | ШТ | 2 |  | 32 | 1/М7 | 2021-01-15 |  |  | 2
548 | 491 | Выключатель автоматический ABB 3P C100 (б/у) | ШТ | 18 |  | 32 | 3/М9; | 2021-01-15 |  |  | 18
549 | 492 | Выключатель автоматический ABB 3P C20 | ШТ | 4 |  | 32 | 3/М7 | 2021-01-15 |  |  | 4
550 | 493 | Выключатель автоматический ABB 3P C20 (б/у) | ШТ | 1 |  | 32 | 3/М8 | 2021-01-15 |  |  | 1
551 | 494 | Выключатель автоматический ABB 3P C25 (б/у) | ШТ | 2 |  | 32 | пол | 2021-01-15 |  |  | 2
552 | 495 | Выключатель автоматический ABB 3P C80 (б/у) | ШТ | 11 |  | 32 | 3/М9 | 2021-01-15 |  |  | 11
553 | 496 | Выключатель автоматический ABB 3P D100 | ШТ | 2 |  | 32 | 3/М8,М7 | 2021-01-15 |  |  | 2
554 | 497 | Выключатель автоматический ABB 3P K63 | ШТ | 2 |  | 32 | 3/М7 | 2021-01-15 |  |  | 2
555 | 498 | Выключатель автоматический ABB 3P Z2 | ШТ | 2 |  | 32 | 3/М7 | 2021-01-15 |  |  | 2
556 | 499 | Выключатель автоматический ABB SH203L 3P C6 | ШТ | 2 |  | 32 | 3/М7 | 2021-01-15 |  |  | 2
557 | 500 | Выключатель автоматический DEKraft BA-101 3P C25 (б/у) | ШТ | 1 |  | 32 | 3/М7 | 2021-01-15 |  |  | 1
558 | 501 | Выключатель автоматический IEK 1P C20 | ШТ | 13 |  | 32 | 3/М8 | 2021-01-15 |  |  | 13
559 | 502 | Выключатель автоматический KEAZ 3P C40 | ШТ | 1 |  | 32 | 3/М7 | 2021-01-15 |  |  | 1
560 | 503 | Выключатель автоматический KEAZ ВМ63-1 1P C6 | ШТ | 1 |  | 32 | 3/М7 | 2021-01-15 |  |  | 1
561 | 504 | Выключатель автоматический Legrand 1P C1 | ШТ | 2 |  | 32 | 2/М7 | 2021-01-15 |  |  | 2
562 | 505 | Выключатель автоматический Legrand 1P C1 (б/у) | ШТ | 11 |  | 32 | 1/М8 | 2021-01-15 |  |  | 11
563 | 506 | Выключатель автоматический Legrand 1P C10 (б/у) | ШТ | 2 |  | 32 | 1/М8 | 2021-01-15 |  |  | 2
564 | 507 | Выключатель автоматический Legrand 1P C16 (б/у) | ШТ | 2 |  | 32 | 1/М8 | 2021-01-15 |  |  | 2
565 | 508 | Выключатель автоматический Legrand 1P C2 | ШТ | 1 |  | 32 | 2/М7 | 2021-01-15 |  |  | 1
566 | 509 | Выключатель автоматический Legrand 1P C20 (б/у) | ШТ | 3 |  | 32 | 1/М8 | 2021-01-15 |  |  | 3
567 | 510 | Выключатель автоматический Legrand 1P C40 (б/у) | ШТ | 4 |  | 32 | 2/М8 | 2021-01-15 |  |  | 4
568 | 511 | Выключатель автоматический Legrand 1P C6 (б/у) | ШТ | 2 |  | 32 | 1/М8 | 2021-01-15 |  |  | 2
569 | 512 | Выключатель автоматический Legrand 2P C10 | ШТ | 1 |  | 32 | 2/М8 | 2021-01-15 |  |  | 1
570 | 513 | Выключатель автоматический Legrand 2P C10 (б/у) | ШТ | 10 |  | 32 | 1/М7;3/М8 | 2021-01-15 |  |  | 10
571 | 514 | Выключатель автоматический Legrand 2P C16 | ШТ | 2 |  | 32 | 2/М8 | 2021-01-15 |  |  | 2
572 | 515 | Выключатель автоматический Legrand 2P C16 (б/у) | ШТ | 8 |  | 32 | 1/М7;3/М8 | 2021-01-15 |  |  | 8
573 | 516 | Выключатель автоматический Legrand 2P C20 | ШТ | 1 |  | 32 | 2/М8 | 2021-01-15 |  |  | 1
574 | 517 | Выключатель автоматический Legrand 2P C20 (б/у) | ШТ | 14 |  | 32 | 1/М7 | 2021-01-15 |  |  | 14
575 | 518 | Выключатель автоматический Legrand 2P C25 | ШТ | 5 |  | 32 | 2/М8 | 2021-01-15 |  |  | 5
576 | 519 | Выключатель автоматический Legrand 2P C3 (б/у) | ШТ | 1 |  | 32 | 1/М7 | 2021-01-15 |  |  | 1
577 | 520 | Выключатель автоматический Legrand 2P C32 | ШТ | 5 |  | 32 | 3/М8 | 2021-01-15 |  |  | 5
578 | 521 | Выключатель автоматический Legrand 2P C32 (б/у) | ШТ | 9 |  | 32 | 1/М7 | 2021-01-15 |  |  | 9
579 | 522 | Выключатель автоматический Legrand 2P C6 | ШТ | 4 |  | 32 | 2/М8 | 2021-01-15 |  |  | 4
580 | 523 | Выключатель автоматический Legrand 2P C6 (б/у) | ШТ | 20 |  | 32 | 1/М7;3/М8 | 2021-01-15 |  |  | 20
581 | 524 | Выключатель автоматический Legrand 3P C100 | ШТ | 2 |  | 32 | 3/М7;2/М8 | 2021-01-15 |  |  | 2
582 | 525 | Выключатель автоматический Legrand 3P C100 (б/у) | ШТ | 8 |  | 32 | 3/М7,М9; пол | 2021-01-15 |  |  | 8
583 | 526 | Выключатель автоматический Legrand 3P C16 | ШТ | 1 |  | 32 | 2/М8 | 2021-01-15 |  |  | 1
584 | 527 | Выключатель автоматический Legrand 3P C25 | ШТ | 8 |  | 32 | 2/М8 | 2021-01-15 |  |  | 8
585 | 528 | Выключатель автоматический Legrand 3P C25 (б/у) | ШТ | 1 |  | 32 | пол | 2021-01-15 |  |  | 1
586 | 529 | Выключатель автоматический Legrand 3P C3 | ШТ | 1 |  | 32 | 2/М8 | 2021-01-15 |  |  | 1
587 | 530 | Выключатель автоматический Legrand 3P C32 | ШТ | 1 |  | 32 | 2/М8 | 2021-01-15 |  |  | 1
588 | 531 | Выключатель автоматический Legrand 3P C40 | ШТ | 2 |  | 32 | 2/М8 | 2021-01-15 |  |  | 2
589 | 532 | Выключатель автоматический Legrand 3P C40 (б/у) | ШТ | 1 |  | 32 | 3/М8 | 2021-01-15 |  |  | 1
590 | 533 | Выключатель автоматический Legrand 3P C50 | ШТ | 2 |  | 32 | 2/М8 | 2021-01-15 |  |  | 2
591 | 534 | Выключатель автоматический Legrand 3P C50 (б/у) | ШТ | 1 |  | 32 | 3/М9 | 2021-01-15 |  |  | 1
592 | 535 | Выключатель автоматический Legrand 3P C6 | ШТ | 1 |  | 32 | 2/М8 | 2021-01-15 |  |  | 1
593 | 536 | Выключатель автоматический Legrand 3P C6 (б/у) | ШТ | 1 |  | 32 | пол | 2021-01-15 |  |  | 1
594 | 537 | Выключатель автоматический Legrand 3P C63 | ШТ | 5 |  | 32 | 2/М8 | 2021-01-15 |  |  | 5
595 | 538 | Выключатель автоматический Legrand 3P C63 (б/у) | ШТ | 2 |  | 32 | 3/М9 | 2021-01-15 |  |  | 2
596 | 539 | Выключатель автоматический Legrand 3P C80 (б/у) | ШТ | 10 |  | 32 | 3/М7;пол | 2021-01-15 |  |  | 10
597 | 540 | Выключатель автоматический Merlin Gerin 1P C125 (б/у) | ШТ | 4 |  | 32 | 1/М8 | 2021-01-15 |  |  | 4
598 | 541 | Выключатель автоматический Merlin Gerin 1P C2 (б/у) | ШТ | 2 |  | 32 | 1/М8 | 2021-01-15 |  |  | 2
599 | 542 | Выключатель автоматический Merlin Gerin 1P C20 (б/у) | ШТ | 1 |  | 32 | 1/М8 | 2021-01-15 |  |  | 1
600 | 543 | Выключатель автоматический Merlin Gerin 1P C32 (б/у) | ШТ | 8 |  | 32 | 1/М8;3/М7;2/М8 | 2021-01-15 |  |  | 8
601 | 544 | Выключатель автоматический Merlin Gerin 2P C10 (б/у) | ШТ | 3 |  | 32 | 1/М8 | 2021-01-15 |  |  | 3
602 | 545 | Выключатель автоматический Merlin Gerin 2P C32 (б/у) | ШТ | 27 |  | 32 | 1/М8;пол | 2021-01-15 |  |  | 27
603 | 546 | Выключатель автоматический Merlin Gerin 3P C100 (б/у) | ШТ | 2 |  | 32 | пол | 2021-01-15 |  |  | 2
604 | 547 | Выключатель автоматический Merlin Gerin 3P C6 (б/у) | ШТ | 3 |  | 32 | 3/М7 | 2021-01-15 |  |  | 3
605 | 548 | Выключатель автоматический Merlin Gerin 3P C80 (б/у) | ШТ | 18 |  | 32 | 1/М8;3/М7 | 2021-01-15 |  |  | 18
606 | 549 | Выключатель автоматический Schneider Electric 1P C10 | ШТ | 1 |  | 32 | 3/М7 | 2021-01-15 |  |  | 1
607 | 550 | Выключатель автоматический Schneider Electric 3P C100 (б/у) | ШТ | 4 |  | 32 | пол | 2021-01-15 |  |  | 4
608 | 551 | Выключатель автоматический Schneider Electric 3P C100A (б/у) | ШТ | 2 |  | 32 | пол | 2021-01-15 |  |  | 2
609 | 552 | Выключатель автоматический Schneider Electric 3P C125 (б/у) | ШТ | 4 |  | 32 | пол | 2021-01-15 |  |  | 4
610 | 553 | Выключатель автоматический Schneider Electric 3P C125A (б/у) | ШТ | 1 |  | 32 | пол | 2021-01-15 |  |  | 1
611 | 554 | Выключатель автоматический Schneider Electric 3P D80 (б/у) | ШТ | 1 |  | 32 | пол | 2021-01-15 |  |  | 1
612 | 555 | Выключатель автоматический Техэнерго 1P C10 | ШТ | 1 |  | 32 | 3/М7 | 2021-01-15 |  |  | 1
613 | 556 | Выключатель автоматический Техэнерго 1P C6 (б/у) | ШТ | 2 |  | 32 | 1/М8 | 2021-01-15 |  |  | 2
614 | 557 | Выключатель автоматическийический выключатель ВА57-35-340010 160А | ШТ | 6 |  | 32 | лев. сторона | 2021-01-15 |  |  | 6
615 | 558 | Выключатель автоматческий Dpx3 160 3p 125a 16kA | ШТ | 2 |  | 32 | лев. сторона | 2021-01-15 |  |  | 2
616 | 559 | Выключатель автоматческий Dxh3p/100A-4,5M© 10kA Legrand | ШТ | 1 |  | 32 | лев. сторона | 2021-01-15 |  |  | 1
617 | 560 | Выключатель автоматческий Legrand Dpx3 160 3p 40a 25kA | ШТ | 1 |  | 32 | 3/М9 | 2021-01-15 |  |  | 1
618 | 561 | Грозозащита Hakel H30 | ШТ | 1 |  | 32 | лев. сторона | 2021-01-15 |  |  | 1
619 | 562 | Датчик параметров окружающей среды Eaton Powerware EMP | ШТ | 2 |  | 32 | пол/М8 | 2021-01-15 |  |  | 2
620 | 563 | Диск жёсткий WD800BB-00JKC0 (80GB) IDE (б/у) | ШТ | 1 |  | 32 | лев. сторона | 2021-01-15 |  |  | 1
621 | 564 | Замок электромагнитный ML-194 (б/у) | ШТ | 26 |  | 32 | пол/М4;М5 | 2021-01-15 |  |  | 26
622 | 565 | Замок электромагнитный VIZIT ML-300 (б/у) | ШТ | 16 |  | 32 | пол/М5 | 2021-01-15 |  |  | 16
623 | 566 | Замок элетромагнитный ACCORDTEC ML-194 | ШТ | 19 |  | 32 | пол/М6 | 2021-01-15 |  |  | 19
624 | 567 | ИБП APC Smart-UPS SMC2000I-2U | ШТ | 1 |  | 32 | 1/М4 | 2021-01-15 |  |  | 1
625 | 568 | ИБП Eaton 9130 | ШТ | 1 |  | 32 | 1/М4 | 2021-01-15 |  |  | 1
626 | 569 | ИБП Eaton 9SX5KiRT (б/у) | ШТ | 1 |  | 32 | пол/М6 | 2021-01-15 |  |  | 1
627 | 570 | ИБП Powerware PW9125 3000E (б/у) | ШТ | 1 |  | 32 | пол/М6 | 2021-01-15 |  |  | 1
628 | 571 | ИБП Powerware PW9125 72 EBM (б/у) | ШТ | 1 |  | 32 | пол/М6 | 2021-01-15 |  |  | 1
629 | 572 | ИБП PW5115500i USB | ШТ | 1 |  | 32 | лев. сторона | 2021-01-15 |  |  | 1
630 | 573 | Извещатель ИО209-32 СПЭК-1115 | ШТ | 1 |  | 32 | лев. сторона | 2021-01-15 |  |  | 1
631 | 574 | извещатель охранный ИО209-17 "СПЭК-8" | ШТ | 13 |  | 32 | лев. сторона | 2021-01-15 |  |  | 13
632 | 575 | ИЗВЕЩАТЕЛЬ ОХРАННЫЙ СПЭК-1112 | ШТ | 3 |  | 32 | лев. сторона | 2021-01-15 |  |  | 3
633 | 576 | ИЗВЕЩАТЕЛЬ СПЭК-7-6 (1КОМПЛЕКТ=1ШТ) | ШТ | 1 |  | 32 | лев. сторона | 2021-01-15 |  |  | 1
634 | 577 | Индикатор IEK AD-22DS зелёный | ШТ | 4 |  | 32 | 2/М8 | 2021-01-15 |  |  | 4
635 | 578 | Индикатор IEK AD-22DS красный | ШТ | 16 |  | 32 | 2/М8 | 2021-01-15 |  |  | 16
636 | 579 | Индикатор IEK AD-22DS оранжевый | ШТ | 11 |  | 32 | 2/М8 | 2021-01-15 |  |  | 11
637 | 580 | Источник переменного тока SKAT-V.24/220AC | ШТ | 2 |  | 32 | лев. сторона | 2021-01-15 |  |  | 2
638 | 581 | источник питания SKAT-V.32 RACK | ШТ | 1 |  | 32 | лев. сторона | 2021-01-15 |  |  | 1
639 | 582 | источник питания СКАТ-1200 исп.5 | ШТ | 5 |  | 32 | лев. сторона | 2021-01-15 |  |  | 5
640 | 583 | источник питания СКАТ-2400 (исп.5) | ШТ | 7 |  | 32 | лев. сторона | 2021-01-15 |  |  | 7
641 | 584 | Кабель соединительный 1х25 | ШТ | 7 |  | 32 | лев. сторона | 2021-01-15 |  |  | 7
642 | 585 | Кассета для жёсткого диска Mobile Rack | ШТ | 1 |  | 32 | лев. сторона | 2021-01-15 |  |  | 1
643 | 586 | Квадратор EP220 | ШТ | 1 |  | 32 | лев. сторона | 2021-01-15 |  |  | 1
644 | 587 | Квадратор KBC-3-M | ШТ | 2 |  | 32 | лев. сторона | 2021-01-15 |  |  | 2
645 | 588 | клавиатура "С2000-К" | ШТ | 5 |  | 32 | лев. сторона | 2021-01-15 |  |  | 5
646 | 590 | Клавиатура для ПК USB проводная (б/у) | ШТ | 5 |  | 32 | лев. сторона | 2021-01-15 |  |  | 5
647 | 226080230 | клавиатура матричная ЛАДОГА КВ-М | ШТ | 1 |  | 32 | лев. сторона | 2021-01-15 |  |  | 1
648 | 592 | Клемма проходная Schneider Electric WKN16/U серая на DIN рейку | ШТ | 15 |  | 32 | 1/М7 | 2021-01-15 |  |  | 15
649 | 593 | Клемма проходная Schneider Electric WKN35 SL/U жёлто-зелёная на DIN рейку | ШТ | 3 |  | 32 | 1/М7 | 2021-01-15 |  |  | 3
650 | 594 | Клемма проходная Schneider Electric WKN35 серая на DIN рейку | ШТ | 10 |  | 32 | 1/М7 | 2021-01-15 |  |  | 10
651 | 595 | Клемма проходная Schneider Electric WKN35 синяя на DIN рейку | ШТ | 1 |  | 32 | 1/М7 | 2021-01-15 |  |  | 1
652 | 596 | Клемма проходная зажимная Wago 10мм2 для заземления на DIN рейку | ШТ | 4 |  | 32 | 1/М7 | 2021-01-15 |  |  | 4
653 | 597 | Клемма проходная зажимная Wago 10мм2 серая на DIN рейку | ШТ | 5 |  | 32 | 1/М7 | 2021-01-15 |  |  | 5
654 | 598 | Клемма проходная зажимная Wago 10мм2 синяя на DIN рейку | ШТ | 5 |  | 32 | 1/М7 | 2021-01-15 |  |  | 5
655 | 599 | Клемма проходная зажимная Wago 16мм2 жёлто-зелёная на DIN рейку | ШТ | 9 |  | 32 | 1/М7 | 2021-01-15 |  |  | 9
656 | 600 | Клемма проходная зажимная Wago 16мм2 серая на DIN рейку | ШТ | 10 |  | 32 | 1/М7 | 2021-01-15 |  |  | 10
657 | 601 | Клемма проходная зажимная Wago 16мм2 синяя на DIN рейку | ШТ | 10 |  | 32 | 1/М7 | 2021-01-15 |  |  | 10
658 | 602 | Клемма проходная зажимная Wago 6мм2 жёлто-зелёная на DIN рейку | ШТ | 20 |  | 32 | 1/М7 | 2021-01-15 |  |  | 20
659 | 603 | Клемма проходная зажимная Wago 6мм2 серая на DIN рейку | ШТ | 20 |  | 32 | 1/М7 | 2021-01-15 |  |  | 20
660 | 604 | Клемма проходная зажимная Wago 6мм2 синяя на DIN рейку | ШТ | 20 |  | 32 | 1/М7 | 2021-01-15 |  |  | 20
661 | 605 | Кнопка управления IEK ABLF-22 зелёная | ШТ | 10 |  | 32 | 2/М7 | 2021-01-15 |  |  | 10
662 | 606 | Коврик для мыши Ritmix MPD-010 BLACK 220x180 | ШТ | 6 |  | 32 | лев. сторона | 2021-01-15 |  |  | 6
663 | 607 | Колпачёк RJ-45 | ШТ | 412 |  | 32 | лев. сторона | 2021-01-15 |  |  | 412
664 | 608 | Коммутатор D-Link DES-1008 D | ШТ | 1 |  | 32 | лев. сторона | 2021-01-15 |  |  | 1
665 | 609 | Коммутатор TRENDnet TK-423K | ШТ | 1 |  | 32 | лев. сторона | 2021-01-15 |  |  | 1
666 | 610 | Конвертор интерфейсов MOXA Nport 5232 б/у | ШТ | 3 |  | 32 | лев. сторона | 2021-01-15 |  |  | 3
667 | 611 | Конденсатор Electronicon 15 мкФ х 350V RMS | ШТ | 4 |  | 32 | пол/М6 | 2021-01-15 |  |  | 4
668 | 612 | Конденсатор Epcos 6,8 мкФ х 305V | ШТ | 4 |  | 32 | пол/М6 | 2021-01-15 |  |  | 4
669 | 613 | Коннектор RJ-45 | ШТ | 500 |  | 32 | лев. сторона | 2021-01-15 |  |  | 500
670 | 614 | Контактор A95-30-00 | ШТ | 2 |  | 32 | лев. сторона | 2021-01-15 |  |  | 2
671 | 615 | Контактор AF52-30-00-13 | ШТ | 2 |  | 32 | лев. сторона | 2021-01-15 |  |  | 2
672 | 616 | Контактор AF65-30-00-13 | ШТ | 2 |  | 32 | лев. сторона | 2021-01-15 |  |  | 2
673 | 617 | Контактор AF96-30-00-13 | ШТ | 2 |  | 32 | лев. сторона | 2021-01-15 |  |  | 2
674 | 618 | Контактор Allen-Bradley 100-С72*00 (б/у) | ШТ | 3 |  | 32 | 4/М9 | 2021-01-15 |  |  | 3
675 | 619 | Контактор PMU 5011M | ШТ | 2 |  | 32 | лев. сторона | 2021-01-15 |  |  | 2
676 | 620 | Контактор PMU 6511 | ШТ | 6 |  | 32 | лев. сторона | 2021-01-15 |  |  | 6
677 | 621 | Контактор PMU 6511M | ШТ | 5 |  | 32 | лев. сторона | 2021-01-15 |  |  | 5
678 | 622 | Контактор PMU 9511B | ШТ | 1 |  | 32 | лев. сторона | 2021-01-15 |  |  | 1
679 | 623 | Контактор PMU 9511K | ШТ | 1 |  | 32 | лев. сторона | 2021-01-15 |  |  | 1
680 | 624 | Контактор PMU 9511M | ШТ | 5 |  | 32 | лев. сторона | 2021-01-15 |  |  | 5
681 | 625 | Контактор Schneider LC1E65M5 | ШТ | 1 |  | 32 | лев. сторона | 2021-01-15 |  |  | 1
682 | 626 | Контактор Schneider LC1E65Q5 | ШТ | 1 |  | 32 | лев. сторона | 2021-01-15 |  |  | 1
683 | 627 | Контактор КМИ-49512 | ШТ | 1 |  | 32 | лев. сторона | 2021-01-15 |  |  | 1
684 | 629 | контроллер адрес.2-х пров.сист"С2000КДЛ" | ШТ | 12 |  | 32 | лев. сторона | 2021-01-15 |  |  | 12
685 | 630 | КОНТРОЛЛЕР ДОСТУПА С2000-2 | ШТ | 5 |  | 32 | лев. сторона | 2021-01-15 |  |  | 5
686 | 631 | Корзина Comnet C1-EU | ШТ | 3 |  | 32 | лев. сторона | 2021-01-15 |  |  | 3
687 | 632 | Корзина GE 502R | ШТ | 2 |  | 32 | 1/М1 | 2021-01-15 |  |  | 2
688 | 633 | Корзина GE 503R | ШТ | 3 |  | 32 | 1/М1 | 2021-01-15 |  |  | 3
689 | 634 | Корзина GE 515R1 | ШТ | 0 |  | 32 | прав. сторона | 2021-01-15 |  |  | 0
690 | 635 | Корзина GE DFR | ШТ | 12 |  | 32 | прав. сторона | 2021-01-15 |  |  | 12
691 | 636 | КОРОБКА РАСПРЕДЕЛИТЕЛЬНАЯ 100Х100Х50 | ШТ | 2 |  | 32 | лев. сторона | 2021-01-15 |  |  | 2
692 | 637 | коробка распределительная 100х80 | ШТ | 5 |  | 32 | лев. сторона | 2021-01-15 |  |  | 5
693 | 638 | коробка распределительная 130х70 | ШТ | 9 |  | 32 | лев. сторона | 2021-01-15 |  |  | 9
694 | 639 | коробка распределительная 50х50 | ШТ | 2 |  | 32 | лев. сторона | 2021-01-15 |  |  | 2
695 | 640 | коробка распределительная 60х60 | ШТ | 6 |  | 32 | лев. сторона | 2021-01-15 |  |  | 6
696 | 641 | Коробка соединительная КС-4 | ШТ | 30 |  | 32 | лев. сторона | 2021-01-15 |  |  | 30
697 | 642 | Корпус IEK ЩРН-П-4 (б/у) | ШТ | 2 |  | 32 | лев. сторона | 2021-01-15 |  |  | 2
698 | 643 | Корпус для платы SUBAS 3K30-40 DISPLAY (передняя панель) | ШТ | 10 |  | 32 | лев. сторона | 2021-01-15 |  |  | 10
699 | 644 | Крепёж для ИБП в стойку Powerware 4-port rail kit | ШТ | 1 |  | 32 | лев. сторона | 2021-01-15 |  |  | 1
700 | 645 | Кронштейн AXIS | ШТ | 4 |  | 32 | прав. сторона | 2021-01-15 |  |  | 4
701 | 646 | Кросс оптический 8 портов в мет. ящике | ШТ | 1 |  | 32 | пол/М1 | 2021-01-15 |  |  | 1
702 | 647 | Кросс оптический R590-1U-FC-D-8SM-8UPC-1 | ШТ | 2 |  | 32 | пол/М2 | 2021-01-15 |  |  | 2
703 | 648 | Кросс оптический R590-1U-FC-D-8SM-8UPC-1 (б/у) | ШТ | 1 |  | 32 | пол/М2 | 2021-01-15 |  |  | 1
704 | 649 | Кросс оптический R906-2U-LC-24SM-24UPC-28 | ШТ | 1 |  | 32 | пол/М2 | 2021-01-15 |  |  | 1
705 | 650 | Кросс оптический W583-FC-D8M-8UPC-1 | ШТ | 2 |  | 32 | пол/М2 | 2021-01-15 |  |  | 2
706 | 651 | Кросс оптический W903-FC-D-8SM-8UPC | ШТ | 1 |  | 32 | пол/М1 | 2021-01-15 |  |  | 1
707 | 652 | кулер TTC-D3TB | ШТ | 1 |  | 32 | лев. сторона | 2021-01-15 |  |  | 1
708 | 653 | кулер TTC-W4TB | ШТ | 1 |  | 32 | лев. сторона | 2021-01-15 |  |  | 1
709 | 654 | Куллер DC-478G825Z/N | ШТ | 12 |  | 32 | лев. сторона | 2021-01-15 |  |  | 12
710 | 655 | Матричный коммутатор Panasonic WJ-SX650/G | ШТ | 6 |  | 32 | лев. сторона | 2021-01-15 |  |  | 6
711 | 656 | Медиаконвертер Aleied Telesis AT-MMC2000/SC-60 | ШТ | 8 |  | 32 | лев. сторона | 2021-01-15 |  |  | 8
712 | 657 | Медиаконвертер COMNET CNFE 1003S2 | ШТ | 2 |  | 32 | лев. сторона | 2021-01-15 |  |  | 2
713 | 658 | Медиаконвертер Planet WFT-806A20 | ШТ | 2 |  | 32 | лев. сторона | 2021-01-15 |  |  | 2
714 | 659 | Муфта тупиковая оптического кабеля МТОК-Б1/216-1КТ3645-К | ШТ | 5 |  | 32 | пол/М1 | 2021-01-15 |  |  | 5
715 | 660 | Объектив Avenir 12мм | ШТ | 1 |  | 32 | прав. сторона | 2021-01-15 |  |  | 1
716 | 661 | Объектив Avenir 4,8мм | ШТ | 1 |  | 32 | прав. сторона | 2021-01-15 |  |  | 1
717 | 662 | Объектив Bosch LTC 3364/60 | ШТ | 13 |  | 32 | прав. сторона | 2021-01-15 |  |  | 13
718 | 663 | Объектив Bosch LVF-4000C-D2812 | ШТ | 13 |  | 32 | прав. сторона | 2021-01-15 |  |  | 13
719 | 664 | Объектив Computar 4,5-10мм | ШТ | 36 |  | 32 | прав. сторона | 2021-01-15 |  |  | 36
720 | 665 | Объектив Computar H0514-MP2 | ШТ | 4 |  | 32 | прав. сторона | 2021-01-15 |  |  | 4
721 | 666 | Объектив Ernitec 1/3" 3-8мм | ШТ | 3 |  | 32 | прав. сторона | 2021-01-15 |  |  | 3
722 | 667 | Объектив Ernitec GA10V40NA-IR-1/2 | ШТ | 7 |  | 32 | прав. сторона | 2021-01-15 |  |  | 7
723 | 668 | Объектив Ernitec GA2V12NA-1/3-HR | ШТ | 9 |  | 32 | прав. сторона | 2021-01-15 |  |  | 9
724 | 669 | Объектив Ernitec GA9V90NA-IR-1/2 | ШТ | 2 |  | 32 | прав. сторона | 2021-01-15 |  |  | 2
725 | 670 | Объектив MDV-1634D | ШТ | 4 |  | 32 | прав. сторона | 2021-01-15 |  |  | 4
726 | 671 | Объектив Panasonic WV-LZ62/8SE | ШТ | 7 |  | 32 | прав. сторона | 2021-01-15 |  |  | 7
727 | 672 | Объектив P-Iris 2,8-12мм (из Видеокамера AXIS) | ШТ | 3 |  | 32 | прав. сторона | 2021-01-15 |  |  | 3
728 | 673 | Объектив Tamron 10-40мм | ШТ | 0 |  | 32 | прав. сторона | 2021-01-15 |  |  | 0
729 | 674 | Объектив Tamron 13VG20100AS | ШТ | 42 |  | 32 | прав. сторона | 2021-01-15 |  |  | 42
730 | 675 | Объектив Tamron 13VG2812ASII | ШТ | 12 |  | 32 | прав. сторона | 2021-01-15 |  |  | 12
731 | 676 | Объектив Tamron 13VG550ASII | ШТ | 7 |  | 32 | прав. сторона | 2021-01-15 |  |  | 7
732 | 677 | Одномониторный KVM удлинитель ADDER X-USBPRO-MS2 | КМП | 2 |  | 32 | лев. сторона | 2021-01-15 |  |  | 2
733 | 678 | Одномониторный KVM удлинитель ADDER X-USBPRO-MS2 без БП (б/у) | КМП | 1 |  | 32 | лев. сторона | 2021-01-15 |  |  | 1
734 | 679 | Однофазное реле напряжения ABB CM-EFN (б/у) | ШТ | 2 |  | 32 | пол | 2021-01-15 |  |  | 2
735 | 680 | Оптический передатчик FVT4014 S (б/у) | ШТ | 1 |  | 32 | лев. сторона | 2021-01-15 |  |  | 1
736 | 681 | Оптический передатчик FVT4014 S1 | ШТ | 1 |  | 32 | 1/М2 | 2021-01-15 |  |  | 1
737 | 682 | Оптический преобразователь GE S700 VR-EST (б/у) | ШТ | 1 |  | 32 | 1/М3 | 2021-01-15 |  |  | 1
738 | 683 | Оптический преобразователь GE S700 VT-EST (б/у) | ШТ | 1 |  | 32 | 1/М3 | 2021-01-15 |  |  | 1
739 | 684 | Оптический преобразователь GE S700 VT-RST | ШТ | 1 |  | 32 | 1/М3 | 2021-01-15 |  |  | 1
740 | 685 | Оптический преобразователь GE S700 VT-RST в корзине (б/у) | ШТ | 1 |  | 32 | 1/М2 | 2021-01-15 |  |  | 1
741 | 686 | Оптический преобразователь GE S703 VT-RST в корзине (б/у) | ШТ | 1 |  | 32 | 1/М3 | 2021-01-15 |  |  | 1
742 | 687 | Оптический преобразователь GE S703-R (б/у) | ШТ | 1 |  | 32 | 1/М3 | 2021-01-15 |  |  | 1
743 | 688 | Оптический преобразователь GE S707 VT-ESTL | ШТ | 1 |  | 32 | лев. сторона | 2021-01-15 |  |  | 1
744 | 689 | Оптический преобразователь GE S707 VT-ESTL (б/у) | ШТ | 3 |  | 32 | 1/М3 | 2021-01-15 |  |  | 3
745 | 690 | Оптический преобразователь GE S707 VT-RSTL | ШТ | 2 |  | 32 | 1/М3 | 2021-01-15 |  |  | 2
746 | 691 | Оптический преобразователь GE S707 VT-RSTL (б/у) | ШТ | 2 |  | 32 | 1/М3 | 2021-01-15 |  |  | 2
747 | 692 | Оптический преобразователь GE S708 VR-RST | ШТ | 1 |  | 32 | 1/М2 | 2021-01-15 |  |  | 1
748 | 693 | Оптический преобразователь GE S708 VT-RST | ШТ | 3 |  | 32 | 1/М2 | 2021-01-15 |  |  | 3
749 | 694 | Оптический преобразователь GE S710 D-RST2 | ШТ | 2 |  | 32 | 1/М3 | 2021-01-15 |  |  | 2
750 | 695 | Оптический преобразователь GE S710 D-RST2 (б/у) | ШТ | 1 |  | 32 | 1/М3 | 2021-01-15 |  |  | 1
751 | 696 | Оптический преобразователь GE S711 DVR-RST1 (б/у) | ШТ | 1 |  | 32 | 1/М3 | 2021-01-15 |  |  | 1
752 | 697 | Оптический преобразователь GE S711 DVT-RST1 (б/у) | ШТ | 1 |  | 32 | 1/М3 | 2021-01-15 |  |  | 1
753 | 698 | Оптический преобразователь GE S730 DVR-EST1 | ШТ | 2 |  | 32 | 1/М1 | 2021-01-15 |  |  | 2
754 | 699 | Оптический преобразователь GE S730 DVR-RST1 | ШТ | 2 |  | 32 | 1/М3 | 2021-01-15 |  |  | 2
755 | 700 | Оптический преобразователь GE S730 DVT-EST1 | ШТ | 3 |  | 32 | 1/М3; | 2021-01-15 |  |  | 3
756 | 701 | Оптический преобразователь GE S730 DVT-RST1 (б/у) | ШТ | 1 |  | 32 | 1/М3 | 2021-01-15 |  |  | 1
757 | 702 | Оптический преобразователь GE S730 DVT-RST2 в корзине (б/у) | ШТ | 1 |  | 32 | 1/М3 | 2021-01-15 |  |  | 1
758 | 703 | Оптический преобразователь GE S732 DVR-EST1 | ШТ | 1 |  | 32 | 1/М3 | 2021-01-15 |  |  | 1
759 | 704 | Оптический преобразователь GE S732 DVT-EST1 | ШТ | 2 |  | 32 | 1/М3 | 2021-01-15 |  |  | 2
760 | 705 | Оптический преобразователь GE S732 DVT-EST1 (б/у) | ШТ | 1 |  | 32 | 1/М3 | 2021-01-15 |  |  | 1
761 | 706 | Оптический преобразователь GE S732 DVT-RST1 (б/у) | ШТ | 1 |  | 32 | 1/М3 | 2021-01-15 |  |  | 1
762 | 707 | Оптический преобразователь GE S734 DVR-RST1 (б/у) | ШТ | 1 |  | 32 | 1/М2 | 2021-01-15 |  |  | 1
763 | 708 | Оптический преобразователь GE S734 DVT-RST1 | ШТ | 3 |  | 32 | 1/М2 | 2021-01-15 |  |  | 3
764 | 709 | Оптический преобразователь GE S734 DVT-RST1 (б/у) | ШТ | 1 |  | 32 | 1/М2 | 2021-01-15 |  |  | 1
765 | 710 | Оптический преобразователь GE VT7420 (б/у) | ШТ | 2 |  | 32 | 1/М3 | 2021-01-15 |  |  | 2
766 | 711 | Оптический преобразователь GE VT7420-50 | ШТ | 1 |  | 32 | 1/М3 | 2021-01-15 |  |  | 1
767 | 712 | Оптический преобразователь GE VR7420-R3 | ШТ | 4 |  | 32 | 1/М3 | 2021-01-15 |  |  | 4
768 | 713 | Оптический преобразователь IFS DFVMM4-R | ШТ | 1 |  | 32 | 1/М3 | 2021-01-15 |  |  | 1
769 | 714 | Оптический преобразователь IFS DFVMM4-R (б/у) | ШТ | 1 |  | 32 | 1/М2 | 2021-01-15 |  |  | 1
770 | 715 | Оптический преобразователь S7707VT-EFC (б/у) | ШТ | 3 |  | 32 | 1/М3 | 2021-01-15 |  |  | 3
771 | 716 | Оптический преобразователь SVP-MT-410DB-SMR | ШТ | 2 |  | 32 | 1/М1,М2 | 2021-01-15 |  |  | 2
772 | 717 | Оптический преобразователь SVP-MT-410DB-SMT | ШТ | 2 |  | 32 | 1/М1 | 2021-01-15 |  |  | 2
773 | 718 | Оптический преобразователь SVP-MT-810DB-SMR | ШТ | 1 |  | 32 | пол/М3 | 2021-01-15 |  |  | 1
774 | 719 | Оптический преобразователь SVP-MT-810DB-SMT | ШТ | 1 |  | 32 | пол/М3 | 2021-01-15 |  |  | 1
775 | 720 | Оптический преобразователь SVP-MT-810DB-SSR | ШТ | 1 |  | 32 | пол/М3 | 2021-01-15 |  |  | 1
776 | 721 | Оптический преобразователь SVP-MT-810DB-SST | ШТ | 1 |  | 32 | пол/М3 | 2021-01-15 |  |  | 1
777 | 722 | Оптический преобразователь передатчик GE DFDSM001-TX Single Mode Duplex Data Transmitter | ШТ | 1 |  | 32 | 1/М1; 2/М3 | 2021-01-15 |  |  | 1
778 | 723 | Оптический преобразователь передатчик KBC FDHA4-M1T-WSC | ШТ | 3 |  | 32 | 1/М1 | 2021-01-15 |  |  | 3
779 | 724 | Оптический преобразователь передатчик UTC DFVSM4-T | ШТ | 5 |  | 32 | 1/М1 | 2021-01-15 |  |  | 5
780 | 725 | Оптический преобразователь передатчик UTC DFVSM4-T (б/у) | ШТ | 2 |  | 32 | 1/М3 | 2021-01-15 |  |  | 2
781 | 726 | Оптический преобразователь передатчик UTC F&S DFVSMD801-T | ШТ | 1 |  | 32 | 1/М3 | 2021-01-15 |  |  | 1
782 | 727 | Оптический преобразователь приёмник GE DFDSM001-RX Single Mode Duplex Data Receiver | ШТ | 1 |  | 32 | 1/М1; 2/М3 | 2021-01-15 |  |  | 1
783 | 728 | Оптический преобразователь приемник KBC FDHA4-M1R-BS | ШТ | 3 |  | 32 | 1/M1 | 2021-01-15 |  |  | 3
784 | 729 | Оптический преобразователь приёмник UTC DFVSM4-R | ШТ | 3 |  | 32 | 1/М1 | 2021-01-15 |  |  | 3
785 | 730 | Оптический преобразователь приёмник UTC DFVSM4-R (б/у) | ШТ | 2 |  | 32 | 1/М3 | 2021-01-15 |  |  | 2
786 | 731 | Оптический преобразователь приёмник UTC F&S DFVSMD801-R | ШТ | 1 |  | 32 | 1/М1 | 2021-01-15 |  |  | 1
787 | 732 | Оптический приёмник FVR4014 S (б/у) | ШТ | 1 |  | 32 | лев. сторона | 2021-01-15 |  |  | 1
788 | 733 | Оптический приёмник FVR4014 S1 | ШТ | 1 |  | 32 | 1/М2 | 2021-01-15 |  |  | 1
789 | 734 | Панель коммутационная EVS ПК-16-01BNC | ШТ | 1 |  | 32 | лев. сторона | 2021-01-15 |  |  | 1
790 | 735 | Патч-корд RJ-45 0,2м | ШТ | 10 |  | 32 | прав. сторона | 2021-01-15 |  |  | 10
791 | 736 | Патч-корд RJ-45 0,5м | ШТ | 11 |  | 32 | прав. сторона | 2021-01-15 |  |  | 11
792 | 737 | Патч-корд RJ-45 10м | ШТ | 2 |  | 32 | прав. сторона | 2021-01-15 |  |  | 2
793 | 738 | Патч-корд RJ-45 1м | ШТ | 4 |  | 32 | прав. сторона | 2021-01-15 |  |  | 4
794 | 739 | Патч-корд RJ-45 2м | ШТ | 9 |  | 32 | прав. сторона | 2021-01-15 |  |  | 9
795 | 740 | Патч-корд RJ-45 3м | ШТ | 2 |  | 32 | прав. сторона | 2021-01-15 |  |  | 2
796 | 741 | Патч-корд RJ-45 5м | ШТ | 1 |  | 32 | прав. сторона | 2021-01-15 |  |  | 1
797 | 742 | Патч-корд оптический MM 62,5/125 ST-SC/UPC 3,0мм Duplex 10м | ШТ | 1 |  | 32 | 3/М5 | 2021-01-15 |  |  | 1
798 | 743 | Патч-корд оптический SM 9/125 FC-FC/UPC 3,0мм Simplex 2м | ШТ | 13 |  | 32 | 3/М4 | 2021-01-15 |  |  | 13
799 | 744 | Патч-корд оптический SM 9/125 FC-FC/UPC 3,0мм Duplex 2м | ШТ | 10 |  | 32 | 3/М4 | 2021-01-15 |  |  | 10
800 | 745 | Патч-корд оптический SM 9/125 FC-LC/UPC 3,0мм Duplex 2м | ШТ | 1 |  | 32 | 3/М4 | 2021-01-15 |  |  | 1
801 | 746 | Патч-корд оптический SM 9/125 FC-LC/UPC 3,0мм Simplex 2м | ШТ | 10 |  | 32 | 3/М4 | 2021-01-15 |  |  | 10
802 | 747 | Патч-корд оптический SM 9/125 FC-LC/UPC 3,0мм Simplex 3м | ШТ | 7 |  | 32 | 3/М4 | 2021-01-15 |  |  | 7
803 | 748 | Патч-корд оптический SM 9/125 FC-SC/UPC 3,0мм Duplex 2м | ШТ | 11 |  | 32 | 3/М6 | 2021-01-15 |  |  | 11
804 | 749 | Патч-корд оптический SM 9/125 FC-SC/UPC 3,0мм Simplex 10м | ШТ | 2 |  | 32 | 3/М6 | 2021-01-15 |  |  | 2
805 | 750 | Патч-корд оптический SM 9/125 FC-SC/UPC 3,0мм Simplex 3м | ШТ | 2 |  | 32 | 3/М6 | 2021-01-15 |  |  | 2
806 | 751 | Патч-корд оптический SM 9/125 ST-FC/UPC 3,0мм Simplex 10м | ШТ | 4 |  | 32 | 3/М4 | 2021-01-15 |  |  | 4
807 | 752 | Патч-корд оптический SM 9/125 LC-LC/UPC 3,0мм Duplex LSZH 2м | ШТ | 10 |  | 32 | 3/М5 | 2021-01-15 |  |  | 10
808 | 753 | Патч-корд оптический SM 9/125 LC-LC/UPC 3,0мм Simplex 2м | ШТ | 10 |  | 32 | 3/М5 | 2021-01-15 |  |  | 10
809 | 754 | Патч-корд оптический SM 9/125 FC-FC/UPC 3,0мм Duplex 1м | ШТ | 1 |  | 32 | 3/М4 | 2021-01-15 |  |  | 1
810 | 755 | Патч-корд оптический MM 62,5/125 ST-SC/UPC 3,0мм Duplex 5м | ШТ | 2 |  | 32 | 3/М5 | 2021-01-15 |  |  | 2
811 | 756 | Патч-корд оптический SM 9/125 SC-LC/UPC 3,0мм Duplex 2м | ШТ | 10 |  | 32 | 3/М4 | 2021-01-15 |  |  | 10
812 | 757 | Патч-корд оптический SM 9/125 SC-SC/UPC 3,0мм Duplex 2м | ШТ | 10 |  | 32 | 3/М6 | 2021-01-15 |  |  | 10
813 | 758 | Патч-корд оптический SM 9/125 SC-SC/ UPC 3,0мм Simplex 2м | ШТ | 10 |  | 32 | 3/М6 | 2021-01-15 |  |  | 10
814 | 759 | Патч-корд оптический SM 9/125 ST-FC/UPC 3,0мм Duplex 2м | ШТ | 10 |  | 32 | 3/М4 | 2021-01-15 |  |  | 10
815 | 760 | Патч-корд оптический SM 9/125 ST-FC/UPC 3,0мм Simplex 2м | ШТ | 8 |  | 32 | 3/М4 | 2021-01-15 |  |  | 8
816 | 761 | Патч-корд оптический SM 9/125 ST-FC/UPC 3,0мм Simplex 5м | ШТ | 3 |  | 32 | 3/М4 | 2021-01-15 |  |  | 3
817 | 762 | Патч-корд оптический SM 9/125 ST-LC/UPC 3,0мм Duplex 2м | ШТ | 10 |  | 32 | 3/М5 | 2021-01-15 |  |  | 10
818 | 763 | Патч-корд оптический SM 9/125 ST-LC/UPC 3,0мм Simplex 2м | ШТ | 10 |  | 32 | 3/М5 | 2021-01-15 |  |  | 10
819 | 764 | Патч-корд оптический SM 9/125 ST-SC/UPC 3,0мм Duplex 2м | ШТ | 10 |  | 32 | 3/М5 | 2021-01-15 |  |  | 10
820 | 765 | Патч-корд оптический SM 9/125 ST-SC/UPC 3,0мм Simplex 2м | ШТ | 8 |  | 32 | 3/М5 | 2021-01-15 |  |  | 8
821 | 766 | Патч-корд оптический SM 9/125 ST-ST/UPC 3,0мм Duplex 2м | ШТ | 7 |  | 32 | 3/М6 | 2021-01-15 |  |  | 7
822 | 767 | Патч-корд оптический SM 9/125 ST-ST/UPC 3,0мм Simplex 2м | ШТ | 9 |  | 32 | 3/М6 | 2021-01-15 |  |  | 9
823 | 768 | Патч-корд оптический SM 9/125 FC-SC/UPC 3,0мм Simplex LSZH 2м | ШТ | 8 |  | 32 | 3/М6 | 2021-01-15 |  |  | 8
824 | 769 | Патч-корд оптический MM 62,5/125 FC-FC/UPC 3,0мм Duplex 2м | ШТ | 5 |  | 32 | 3/М4 | 2021-01-15 |  |  | 5
825 | 770 | Патч-корд оптический MM 62,5/125 FC-SC/UPC 3,0мм Duplex 2м | ШТ | 13 |  | 32 | 3/М6 | 2021-01-15 |  |  | 13
826 | 771 | Патч-корд оптический MM 62,5/125 FC-SC/UPC 3,0мм Duplex 5м | ШТ | 1 |  | 32 | 3/М6 | 2021-01-15 |  |  | 1
827 | 772 | Патч-корд оптический MM 62,5/125 ST-ST/DPC 3,0мм Duplex 5м | ШТ | 2 |  | 32 | 3/М6 | 2021-01-15 |  |  | 2
828 | 773 | Патч-корд оптический MM 62,5/125 ST-ST/PR 2,0мм Duplex LSZH 2м | ШТ | 6 |  | 32 | 3/М6 | 2021-01-15 |  |  | 6
829 | 774 | Патч-корд оптический SM 9/125 SC-LC Duplex 5м | ШТ | 2 |  | 32 | 3/М4 | 2021-01-15 |  |  | 2
830 | 775 | Патч-корд оптический SM 9/125 ST-ST/UPC 3,0мм Simplex 7м | ШТ | 1 |  | 32 | 3/М6 | 2021-01-15 |  |  | 1
831 | 776 | Патч-панель RJ-45 в стойку (б/у) | ШТ | 2 |  | 32 | лев. сторона | 2021-01-15 |  |  | 2
832 | 777 | Передатчик активный одноканальный AVT-TX746I | ШТ | 5 |  | 32 | лев. сторона | 2021-01-15 |  |  | 5
833 | 778 | Переключатель Legrand 1P 20A | ШТ | 2 |  | 32 | 2/М8 | 2021-01-15 |  |  | 2
834 | 779 | Переключатель Legrand 1P 20A (б/у) | ШТ | 7 |  | 32 | 1/М8 | 2021-01-15 |  |  | 7
835 | 780 | Переключатель Legrand 1P 20AX | ШТ | 8 |  | 32 | 2/М8 | 2021-01-15 |  |  | 8
836 | 781 | Переключатель Legrand 1P 20AX (б/у) | ШТ | 1 |  | 32 | 1/М8 | 2021-01-15 |  |  | 1
837 | 782 | Переходник DVI-I на VGA | ШТ | 1 |  | 32 | лев. сторона | 2021-01-15 |  |  | 1
838 | 783 | Плата Eaton CONTROL BOARD II SP 9x55 | ШТ | 6 |  | 32 | пол/М8 | 2021-01-15 |  |  | 6
839 | 784 | Плата Eaton PCBAS 3K30 BYPASS BOARD | ШТ | 2 |  | 32 | 1/М6;пол/М9 | 2021-01-15 |  |  | 2
840 | 785 | Плата Eaton PCBAS 3K30 BYPASS BOARD (б/у) | ШТ | 1 |  | 32 | пол/М9 | 2021-01-15 |  |  | 1
841 | 786 | Плата Eaton PCBAS 3K30 CAPACITOR BOARD | ШТ | 4 |  | 32 | пол/М8;М6 | 2021-01-15 |  |  | 4
842 | 787 | Плата Eaton PCBAS 3K30 I/O BOARD | ШТ | 3 |  | 32 | 1/М5;пол/М6 | 2021-01-15 |  |  | 3
843 | 788 | Плата Eaton PCBAS 3K30 I/O BOARD (б/у) | ШТ | 1 |  | 32 | пол/М6 | 2021-01-15 |  |  | 1
844 | 789 | Плата Eaton PCBAS 3K30 POWER BOARD | ШТ | 2 |  | 32 | пол/М6 | 2021-01-15 |  |  | 2
845 | 790 | Плата SUBAS 3K30-40 DISPLAY (передняя панель) | ШТ | 13 |  | 32 | лев. сторона | 2021-01-15 |  |  | 13
846 | 791 | Плата матричного передатчика SVT Pro Compact | ШТ | 7 |  | 32 | 2/М3 | 2021-01-15 |  |  | 7
847 | 792 | Преобразователь RS-232/422/485 в многомодовое оптоволокно, с разъемом ST MOXA TCF-142-M-ST | ШТ | 1 |  | 32 | лев. сторона | 2021-01-15 |  |  | 1
848 | 793 | ПРЕОБРАЗОВАТЕЛЬ ИНТЕРФЕЙСА RS485"С2000ПИ | ШТ | 3 |  | 32 | лев. сторона | 2021-01-15 |  |  | 3
849 | 794 | Преобразователь интерфейсов Ernitec system x | ШТ | 1 |  | 32 | лев. сторона | 2021-01-15 |  |  | 1
850 | 795 | Преобразователь интерфейсов С2000-ETHERNET | ШТ | 1 |  | 32 | лев. сторона | 2021-01-15 |  |  | 1
851 | 796 | ПРЕОБРАЗОВАТЕЛЬ ИНТЕРФЕЙСОВ С2000-USB | ШТ | 6 |  | 32 | лев. сторона | 2021-01-15 |  |  | 6
852 | 797 | Преобразователь последовательных интерфейсов MOXA NPort 5150 | ШТ | 1 |  | 32 | лев. сторона | 2021-01-15 |  |  | 1
853 | 798 | прибор ППКОП "С2000-4" v3.01 | ШТ | 6 |  | 32 | лев. сторона | 2021-01-15 |  |  | 6
854 | 877 | прибор ППКОП "С2000-4" v3.71 | ШТ | 1 |  | 32 | лев. сторона | 2021-01-15 |  |  | 1
855 | 878 | прибор ППКОП "С2000-4" v3.00 | ШТ | 2 |  | 32 | лев. сторона | 2021-01-15 |  |  | 2
856 | 879 | прибор ППКОП "С2000-4" v2.10 | ШТ | 4 |  | 32 | лев. сторона | 2021-01-15 |  |  | 4
857 | 799 | Приёмо-передатчик видеосигнала по витой паре AVT-TRX101 | ШТ | 25 |  | 32 | прав. сторона | 2021-01-15 |  |  | 25
858 | 801 | Провода соединительные для АКБ | КМП | 3 |  | 32 | лев. сторона | 2021-01-15 |  |  | 3
859 | 802 | Пульт управления Ernitec 1503M | ШТ | 3 |  | 32 | прав. сторона | 2021-01-15 |  |  | 3
860 | 803 | Пульт ДУ ERC-002 | ШТ | 3 |  | 32 | лев. сторона | 2021-01-15 |  |  | 3
861 | 804 | Пульт ДУ SAMSUNG BN-59-00607A | ШТ | 7 |  | 32 | лев. сторона | 2021-01-15 |  |  | 7
862 | 805 | Пульт ДУ SISTORE AX | ШТ | 2 |  | 32 | лев. сторона | 2021-01-15 |  |  | 2
863 | 806 | Пульт ДУ Wisenet | ШТ | 5 |  | 32 | лев. сторона | 2021-01-15 |  |  | 5
864 | 807 | пульт контроля и управления "С2000М" v 4.11 | ШТ | 1 |  | 32 | лев. сторона | 2021-01-15 |  |  | 1
865 | 808 | Пускатель магнитный ПМ12160-500 | ШТ | 2 |  | 32 | лев. сторона | 2021-01-15 |  |  | 2
866 | 809 | Пускатель магнитный ПМУ9511 | ШТ | 1 |  | 32 | лев. сторона | 2021-01-15 |  |  | 1
867 | 810 | радиатор охлаждения процессора | ШТ | 1 |  | 32 | лев. сторона | 2021-01-15 |  |  | 1
868 | 811 | Разрядчик перенапряжения V20 верхняя часть 280V V20-C 0-280 | ШТ | 1 |  | 32 | лев. сторона | 2021-01-15 |  |  | 1
869 | 812 | РАСШИРИТЕЛЬ АДРЕСНЫЙ "С2000-АР2" | ШТ | 1 |  | 32 | лев. сторона | 2021-01-15 |  |  | 1
870 | 813 | Резисторы | ШТ | 1 |  | 32 | лев. сторона | 2021-01-15 |  |  | 1
871 | 814 | Рейки крепёжные Eaton | КМП | 2 |  | 32 | 1/М5 | 2021-01-15 |  |  | 2
872 | 815 | Реле 4 co светодиодом 230В переменного тока Schneider Electric RXM4AB2P7 | ШТ | 2 |  | 32 | лев. сторона | 2021-01-15 |  |  | 2
873 | 816 | Реле Finder 55.34.8.230.0040 (б/у) | ШТ | 1 |  | 32 | 3/М7 | 2021-01-15 |  |  | 1
874 | 817 | Реле времени ABB CT-ERE | ШТ | 2 |  | 32 | лев. сторона | 2021-01-15 |  |  | 2
875 | 818 | Реле времени ABB CT-ERE (б/у) | ШТ | 13 |  | 32 | ;пол | 2021-01-15 |  |  | 13
876 | 819 | Реле времени ABB CT-ERE.22S | ШТ | 2 |  | 32 | лев. сторона | 2021-01-15 |  |  | 2
877 | 820 | Реле времени ABB CT-ERS.22 | ШТ | 2 |  | 32 | лев. сторона | 2021-01-15 |  |  | 2
878 | 821 | Реле времени ABB CT-ERS.22S | ШТ | 2 |  | 32 | лев. сторона | 2021-01-15 |  |  | 2
879 | 822 | Реле времени Schiele ERS (б/у) | ШТ | 2 |  | 32 | пол | 2021-01-15 |  |  | 2
880 | 823 | Реле времени Schneider Electric RE8TA31BU | ШТ | 30 |  | 32 | лев. сторона | 2021-01-15 |  |  | 30
881 | 824 | Реле времени Schneider Electric RE8TA31BU (б/у) | ШТ | 1 |  | 32 | пол | 2021-01-15 |  |  | 1
882 | 825 | Реле времени Schneider RE11RAMU | ШТ | 1 |  | 32 | лев. сторона | 2021-01-15 |  |  | 1
883 | 826 | Реле времени Schneider RE17RAMU | ШТ | 1 |  | 32 | лев. сторона | 2021-01-15 |  |  | 1
884 | 827 | Реле времени мультифункциональное CT-MFD.12 ABB | ШТ | 2 |  | 32 | лев. сторона | 2021-01-15 |  |  | 2
885 | 828 | Реле контроля 3 фаз CM-MPS.31S | ШТ | 1 |  | 32 | лев. сторона | 2021-01-15 |  |  | 1
886 | 829 | Реле контроля фаз Schneider Electric RM4 TR34 | ШТ | 22 |  | 32 | лев. сторона | 2021-01-15 |  |  | 22
887 | 830 | Реле контроля фаз ЕЛ-11Е | ШТ | 1 |  | 32 | лев. сторона | 2021-01-15 |  |  | 1
888 | 831 | Реле контроля фаз ЕЛ-11УЗ | ШТ | 1 |  | 32 | лев. сторона | 2021-01-15 |  |  | 1
889 | 832 | Реле контроля фаз Меандр ЕЛ-11М-15 AC230В УХЛ4 | ШТ | 8 |  | 32 | лев. сторона | 2021-01-15 |  |  | 8
890 | 833 | Реле РП21М-УХЛ4-24V | ШТ | 10 |  | 32 | 1/М7 | 2021-01-15 |  |  | 10
891 | 834 | Розетка RJ-45 | ШТ | 36 |  | 32 | лев. сторона | 2021-01-15 |  |  | 36
892 | 835 | Розетка двойная настенная с заземлением | ШТ | 1 |  | 32 | лев. сторона | 2021-01-15 |  |  | 1
893 | 836 | Розетка для реле FINDER 94.74 | ШТ | 1 |  | 32 | 3/М7 | 2021-01-15 |  |  | 1
894 | 837 | Розетка для реле РП21М-УХЛ4-24V | ШТ | 8 |  | 32 | 1/М7 | 2021-01-15 |  |  | 8
895 | 838 | Розетка на дин-рейку ABB M1173 | ШТ | 87 |  | 32 | лев. сторона | 2021-01-15 |  |  | 87
896 | 839 | Розетка настенная RJ-45 | ШТ | 31 |  | 32 | лев. сторона | 2021-01-15 |  |  | 31
897 | 840 | Розетка одинарная настенная | ШТ | 4 |  | 32 | лев. сторона | 2021-01-15 |  |  | 4
898 | 841 | Рубильник ABB OT100E3C (б/у) | ШТ | 6 |  | 32 | 4/М9 | 2021-01-15 |  |  | 6
899 | 842 | Рубильник ABB OT100F3 | ШТ | 3 |  | 32 | лев. сторона | 2021-01-15 |  |  | 3
900 | 843 | Рубильник ABB OT100F3C | ШТ | 15 |  | 32 | лев. сторона | 2021-01-15 |  |  | 15
901 | 844 | Рубильник ABB OT125F3C | ШТ | 16 |  | 32 | лев. сторона | 2021-01-15 |  |  | 16
902 | 845 | Рубильник ABB OT160E03C | ШТ | 1 |  | 32 | лев. сторона | 2021-01-15 |  |  | 1
903 | 846 | Рубильник ABB OT160E3 | ШТ | 2 |  | 32 | лев. сторона | 2021-01-15 |  |  | 2
904 | 847 | Рубильник ABB OT63E3 | ШТ | 1 |  | 32 | лев. сторона | 2021-01-15 |  |  | 1
905 | 848 | Рубильник ABB OT63F3C | ШТ | 15 |  | 32 | лев. сторона | 2021-01-15 |  |  | 15
906 | 849 | Рубильник ABB OT80F3 | ШТ | 2 |  | 32 | лев. сторона | 2021-01-15 |  |  | 2
907 | 850 | Рубильник ABB OT80F3C | ШТ | 11 |  | 32 | лев. сторона | 2021-01-15 |  |  | 11
908 | 851 | Рубильник реверсивный ABB OT40F3C | ШТ | 17 |  | 32 | лев. сторона | 2021-01-15 |  |  | 17
909 | 852 | Ручка Abloy FORUM 4/007 (б/у) | ШТ | 0 |  | 32 | лев. сторона | 2021-01-15 |  |  | 0
910 | 853 | Сетевая плата ConnectUPS-X Web/SNMP/xHub/Card | ШТ | 2 |  | 32 | 1/М6 | 2021-01-15 |  |  | 2
911 | 854 | Сетевая плата ConnectUPS-X Web/SNMP/xHub/Card (б/у) | ШТ | 5 |  | 32 | 1/М6 | 2021-01-15 |  |  | 5
912 | 855 | Силовой модуль Eaton 1024787SP SUBAS 3K30 POWER MODULE SP | ШТ | 3 |  | 32 | пол/М8; | 2021-01-15 |  |  | 3
913 | 856 | Симулятор разбития стекла FG-701 | ШТ | 1 |  | 32 | лев. сторона | 2021-01-15 |  |  | 1
914 | 857 | Соединитель RJ-45 (бочка) | ШТ | 15 |  | 32 | лев. сторона | 2021-01-15 |  |  | 15
915 | 858 | Температурное реле ТР-35Е | ШТ | 2 |  | 32 | лев. сторона | 2021-01-15 |  |  | 2
916 | 859 | Термокожух Samsung SHB-4200H (б/у) | ШТ | 1 |  | 32 | лев. сторона | 2021-01-15 |  |  | 1
917 | 860 | Тиристор Eaton THYRI MOD 120А 1600V | ШТ | 4 |  | 32 | пол/М8;М6 | 2021-01-15 |  |  | 4
918 | 861 | Транзистор силовой IGBT HALF BRIDGE 3x50A 1200V SKiiP2 | ШТ | 3 |  | 32 | пол/М6 | 2021-01-15 |  |  | 3
919 | 862 | Трансформатор согласующий ТАХИОН ТС-75 | ШТ | 86 |  | 32 | прав. сторона | 2021-01-15 |  |  | 86
920 | 863 | Трёхфазное реле напряжения Schiele PVN Mecotron (б/у) | ШТ | 4 |  | 32 | пол | 2021-01-15 |  |  | 4
921 | 864 | Усилитель линейный Kramer 104LN | ШТ | 22 |  | 32 | прав. сторона | 2021-01-15 |  |  | 22
922 | 865 | Фильтр помехоподавляющий Hakel PI-k8 | ШТ | 1 |  | 32 | лев. сторона | 2021-01-15 |  |  | 1
923 | 866 | Фильтр помехоподавляющий Hakel PI-k8 (б/у) | ШТ | 2 |  | 32 | лев. сторона | 2021-01-15 |  |  | 2
924 | 867 | Цветной видеоквадратор Eneo VCQ-6057 | ШТ | 2 |  | 32 | прав. сторона | 2021-01-15 |  |  | 2
925 | 868 | Шина силовая Merlin Gerin (б/у) | ШТ | 1 |  | 32 | 4/М7 | 2021-01-15 |  |  | 1
926 | 869 | Щит ОЩН 321 IP65 | ШТ | 2 |  | 32 | лев. сторона | 2021-01-15 |  |  | 2
927 | 870 | Щит распределительный ABB 2CPX030121R9999 | ШТ | 3 |  | 32 | пол/М7 | 2021-01-15 |  |  | 3
928 | 871 | Щит ЩРН 8 IP 31 с шинами | ШТ | 1 |  | 32 | лев. сторона | 2021-01-15 |  |  | 1
929 | 872 | Щит ЩРН 9 с шинами | ШТ | 4 |  | 32 | лев. сторона | 2021-01-15 |  |  | 4
930 | 873 | Якорь для электромагнитного замка ML-194 (б/у) | ШТ | 3 |  | 32 | пол/М5 | 2021-01-15 |  |  | 3
931 | 874 | Якорь для электромагнитного замка ML-300 (б/у) | ШТ | 1 |  | 32 | пол/М5 | 2021-01-15 |  |  | 1
932 | 875 | Плата параллельной работы ИБП HOT SYNC CAN BRIDGE CARD | ШТ | 1 |  | 32 | лев. сторона | 2021-01-15 |  |  | 1
933 | 876 | пульт контроля и управления "С2000М" v 2.04 | ШТ | 2 |  | 32 | лев. сторона | 2021-01-15 |  |  | 2
934 | 108 | Видеокамера AXIS P1365 | ШТ | -1 |  | 212 |  | 2021-01-19 | М.В. Широченков | 2 |  | 1 |  | ст. Купчино
935 | 108 | Видеокамера AXIS P1365 | ШТ | 1 |  | 212 | 3/M5 | 2021-01-20 |  |  | 1 |  |  | Ложная неиспр. Уч-к 2. Возвращена на склад
936 | 225 | Ручка Abloy FORUM 4/007 | ШТ | -1 |  | 212 |  | 2021-01-20 | И.Н. Мартышев | 4 |  | 1 | 187 | ст. Технологический инст.-1
937 | 263 | Бокс ЩРН-П - 4 модуля навесной пластик IP41 | ШТ | -1 |  | 56 |  | 2021-01-27 | Ващук Д.И. | АУР |  | 1
938 | 255 | Кабель витая пара UTP Cat.5e | М | -70 |  | 56 |  | 2021-01-27 | Порошин В.К. | АУР |  | 70
939 | 225 | Ручка Abloy FORUM 4/007 | ШТ | -1 |  | 212 |  | 2021-01-28 | С.О. Граблев | 3 |  | 1 | 245 | ст. Ломоносовская
940 | 231 | Табло "Проход в тоннель разрешен" | ШТ | -1 |  | 212 |  | 2021-02-01 | И.О. Гусев | 5 |  | 1 | 293 | ст. Спортивная
941 | 231 | Табло "Проход в тоннель разрешен" | ШТ | -1 |  | 212 |  | 2021-02-01 | Е.Н. Антонов | 1 |  | 1 |  | ст. Девяткино
942 | 382 | БП D-Link 5В; 2,5А (б/у) | ШТ | -1 |  | 32 |  | 2021-02-02 | С.А. Бондаренко | 4 |  | 1
943 | 170 | кнопка антивандальная без фиксации КОДсП-2 | ШТ | -1 |  | 212 |  | 2021-02-03 | С.О. Граблев | 3 |  | 1 | 48 | ст. Новочеркасская
944 | 127 | Видеокамера Infinity VPE-TDN700AL 2.8-12 | ШТ | -2 |  | 212 |  | 2021-02-05 | Д.В. Фёдоров | 1 |  | 2
945 | 78 | Видеокамера поворотная DEDICATED MICROS DM/2060-241 | ШТ | 1 |  | 12 | 0 | 2021-02-09 |  |  | 1 |  |  | Рабочая. Чернышевская, списание VN
946 | 127 | Видеокамера Infinity VPE-TDN700AL 2.8-12 | ШТ | -2 |  | 212 |  | 2021-02-09 | И.Н. Мартышев | 4 |  | 2 | 17 | ст. Площадь Александра Невского-2
947 | 111 | Видеокамера AXIS P1365 MkII | ШТ | -1 |  | 212 |  | 2021-02-09 | А.Ю. Фатеев | 1 |  | 1 | 126 | ст. Лесная
948 | 74 | Термокожух Wizebox L320 | ШТ | -2 |  | 12 |  | 2021-02-15 | А.М. Александров | 1 |  | 2 |  | Проспект Ветеранов
949 | 17 | Кронштеин Wizebox MB 29 | ШТ | -2 |  | 12 |  | 2021-02-15 | А.М. Александров | 1 |  | 2 |  | Проспект Ветеранов
950 | 226080229 | клавиатура "С2000-К" | ШТ | -1 |  | 56 |  | 2021-02-15 | Порошин В.К. | АУР |  | 1
951 | 226030441 | ПРИБОР ППКОП СИГНАЛ-20П SMD | ШТ | -1 |  | 56 |  | 2021-02-15 | Порошин В.К. | АУР |  | 1
952 | 226080225 | пульт контроля и управления "С2000М" v 2.05 | ШТ | -1 |  | 56 |  | 2021-02-15 | Порошин В.К. | АУР |  | 1
953 | 226080219 | блок индикации с клавиатурой С-2000 БКИ | ШТ | -1 |  | 56 |  | 2021-02-15 | Порошин В.К. | АУР |  | 1
954 | 226080165 | контроллер адрес.2-х пров.сист"С2000КДЛ" | ШТ | -1 |  | 56 |  | 2021-02-15 | Порошин В.К. | АУР |  | 1
955 | 134 | Видеокамера Panasonic WV-CP630/G | ШТ | -2 |  | 212 |  | 2021-02-15 | А.М. Александров | 1 |  | 2 |  | ст. Проспект Ветеранов
956 | 111 | Видеокамера AXIS P1365 MkII | ШТ | -1 | ACCC8E11D49B | 212 |  | 2021-02-15 | Ф.Д. Рустамов | ИНС |  | 1 |  | Эталон для тестирования
957 | 230 | Считыватель УЧЗ БСК СКД 7 (б/у) | ШТ | -1 |  | 212 |  | 2021-02-20 | А.М. Яворский | 1 |  | 1 |  | ст. Выборгская
958 | 17 | Кронштеин Wizebox MB 29 | ШТ | -3 |  | 12 |  | 2021-02-24 | А.М. Александров | 1 |  | 3 |  | Ленинский проспект
959 | 74 | Термокожух Wizebox L320 | ШТ | -3 |  | 12 |  | 2021-02-24 | А.М. Александров | 1 |  | 3 |  | Ленинский проспект
960 | 134 | Видеокамера Panasonic WV-CP630/G | ШТ | -3 |  | 212 |  | 2021-02-24 | А.М. Александров | 1 |  | 3 |  | ст. Ленинский проспект
961 | 127 | Видеокамера Infinity VPE-TDN700AL 2.8-12 | ШТ | -1 |  | 212 |  | 2021-02-25 | А.М. Александров | 1 |  | 1 |  | ст. Ленинский проспект
962 | 236 | Удлинитель PoE AXIS T8129 | ШТ | -1 |  | 212 |  | 2021-02-25 | А.Ю. Чистяков | 5 |  | 1 | 328 | ст. Крестовский остров
963 | 127040230 | кабель слаботочный д/сист.сигн. 4х0,22 (CQR 4x0,22) | М | 100 |  | 56 | 3/4 | 2021-02-26 |  |  | 100
964 | 16 | Кронштеин Ernitec WBA/2 | ШТ | -4 |  | 12 |  | 2021-03-01 | А.А. Савельев | АУР |  | 4 |  | в ДС-2
965 | 12 | Термокожух Ernitec CHM-300M | ШТ | -4 |  | 12 |  | 2021-03-01 | А.А. Савельев | АУР |  | 4 |  | в ДС-2
966 | 260 | БЛОК ПИТАНИЯ SKAT-V.12DC-24 ИСП.5000 | ШТ | -1 |  | 56 |  | 2021-03-01 | Стяжкин К.Н. | 7 |  | 1
967 | 236010361 | БЛОК ПИТАНИЯ SKAT-V.24DC-18 ИСП.5000 | ШТ | -1 |  | 56 |  | 2021-03-01 | Стяжкин К.Н. | 7 |  | 1
968 | 225 | Ручка Abloy FORUM 4/007 | ШТ | -1 |  | 212 |  | 2021-03-02 | Д.Е. Сапожников | 5 |  | 1 | 1 | ст. Гостиный двор
969 | 225 | Ручка Abloy FORUM 4/007 | ШТ | -1 |  | 212 |  | 2021-03-02 | Д.Е. Сапожников | 5 |  | 1 | 370 | ст. Технологический инст.-1
970 | 225 | Ручка Abloy FORUM 4/007 | ШТ | -1 |  | 212 |  | 2021-03-10 | И.Д. Клименко | 3 |  | 1 | 116 | ст. Елизаровская
971 | 115 | Видеокамера AXIS P3367-VE | ШТ | -1 | ACCC8E8C44E6 | 212 |  | 2021-03-10 | Р.С. Сабиров | 2 |  | 1 | 85 | ст. Петроградская
972 | 175 | Кожух от видеокамеры AXIS P3367-VE | ШТ | 1 |  | 212 | на полу | 2021-03-11 |  |  | 1 |  |  | По заявке 85 требовалась только камера без корпуса
973 | 225 | Ручка Abloy FORUM 4/007 | ШТ | -1 |  | 212 |  | 2021-03-12 | А.В. Олькоев | 9 |  | 1
974 | 241 | Ящик RIM в сборе (б/у) | ШТ | -1 |  | 212 |  | 2021-03-15 | И.В. Дранцов | АУР |  | 1 |  | Изъяли только плату RIM из ящика. Ящик остался
975 | 218 | Реле FINDER 40.52 24V DC | ШТ | -1 |  | 212 |  | 2021-03-15 | Д.Ю. Богатский | 4 |  | 1 | 182
976 | 175 | Кожух от видеокамеры AXIS P3367-VE | ШТ | -1 |  | 212 |  | 2021-03-16 | Е.С. Попов | 4 |  | 1 | 120
977 | 108 | Видеокамера AXIS P1365 | ШТ | -1 |  | 212 |  | 2021-03-16 | В.И. Шарипов | 1 |  | 1 | 192
978 | 230 | Считыватель УЧЗ БСК СКД 7 (б/у) | ШТ | -4 |  | 212 |  | 2021-03-17 | И.В. Дранцов | АУР |  | 4
979 | 181 | Корпус считывателя УЧЗ БСК СКД 7. Верхняя и нижняя часть | ШТ | -4 |  | 212 |  | 2021-03-17 | И.В. Дранцов | АУР |  | 4
980 | 182 | Корпус считывателя УЧЗ БСК СКД 7. Верхняя и нижняя часть (б/у) | ШТ | 4 |  | 212 | 1/M11 | 2021-03-17 |  |  | 4 |  |  | От считывателей, взятых в пунке 171
981 | 732 | Оптический приёмник FVR4014 S (б/у) | ШТ | -1 |  | 32 |  | 2021-03-18 | И.В. Мезенцев | 3 |  | 1
982 | 680 | Оптический передатчик FVT4014 S (б/у) | ШТ | -1 |  | 32 |  | 2021-03-18 | И.В. Мезенцев | 3 |  | 1
983 | 170 | кнопка антивандальная без фиксации КОДсП-2 | ШТ | -3 |  | 212 |  | 2021-03-18 | А.М. Пчелин | 9 |  | 3
984 | 158 | Извещатель пожарный ручной ИПР-3СУ (ИП513-3СУ-А) | ШТ | -3 |  | 212 |  | 2021-03-18 | А.М. Пчелин | 9 |  | 3 |  | Шушары, Пр. Славы, Дунайская СТП
985 | 108 | Видеокамера AXIS P1365 | ШТ | 1 |  | 212 | 3/M5 | 2021-03-18 |  |  | 1 |  |  | Не понадобилась по заявке 192
986 | 171 | Кнопка в корпусе поста IEK КП101 IP54 | ШТ | -1 |  | 212 |  | 2021-03-19 | П.А. Козлов | 2 |  | 1 | 222 | Парк Побкды
987 | 165 | КВМ консоль Sliderway LCD KVM Switch CL1208 | ШТ | -1 |  | 212 |  | 2021-03-22 | Р.В. Мирошников | 1 |  | 1
988 | 155 | Извещатель ИО-102-20 металлический | КМП | -1 |  | 212 |  | 2021-03-22 | А.С. Паничев | АУР |  | 1 |  | для ВК ВШ 522
989 | 152 | Защитное стекло колпак для видеокамеры AXIS P3367-VE | ШТ | 1 |  | 212 | на полу | 2021-03-23 |  |  | 1 |  |  | Возврат ненужных частей от заявки 120
990 | 237 | Центральный контроллер доступа Siemens AC5102 | ШТ | -1 |  | 212 |  | 2021-03-26 | И.В. Дранцов | АУР |  | 1
991 | 241 | Ящик RIM в сборе (б/у) | ШТ | -1 |  | 212 |  | 2021-03-28 | И.В. Дранцов | АУР |  | 1
992 | 225 | Ручка Abloy FORUM 4/007 | ШТ | -1 |  | 212 |  | 2021-03-29 | Р.В. Мирошников | 1 |  | 1
993 | 170 | кнопка антивандальная без фиксации КОДсП-2 | ШТ | -1 |  | 212 |  | 2021-03-29 | В.Э. Алиев | 3 |  | 1 | 339
994 | 231 | Табло "Проход в тоннель разрешен" | ШТ | -2 |  | 212 |  | 2021-03-29 | И.В. Дранцов | АУР |  | 2
995 | 178 | Корпус поста TDM КП101 | ШТ | -1 |  | 212 |  | 2021-03-30 | И.В. Дранцов | АУР |  | 1
996 | 230 | Считыватель УЧЗ БСК СКД 7 (б/у) | ШТ | -2 |  | 212 |  | 2021-03-31 | И.В. Дранцов | АУР |  | 2
997 | 10 | Кабель Superlan Light F/UTP cat. 5e | М | -80 |  | 12 |  | 2021-04-01 | И.Д. Клименко | 3 |  | 80
998 | 16 | Кронштеин Ernitec WBA/2 | ШТ | -10 |  | 12 |  | 2021-04-01 | В.Д. Тюленев | АУР |  | 10 |  | Для ОМЧ
999 | 12 | Термокожух Ernitec CHM-300M | ШТ | -10 |  | 12 |  | 2021-04-01 | В.Д. Тюленев | АУР |  | 10 |  | Для ОМЧ
1000 | 156 | Извещатель ИО-102-20 пластиковый | КМП | -6 |  | 212 |  | 2021-04-01 | И.В. Дранцов | АУР |  | 6
1001 | 225 | Ручка Abloy FORUM 4/007 | ШТ | -1 |  | 212 |  | 2021-04-01 | А.П. Пушкарев | 2 |  | 1 | 8 | Озерки
1002 | 69 | Термокожух EL260 | ШТ | -3 |  | 12 |  | 2021-04-02 | А.П. Пантин | 5 |  | 3 |  | Крестовский остров, Волковская
1003 | 230 | Считыватель УЧЗ БСК СКД 7 (б/у) | ШТ | -1 |  | 212 |  | 2021-04-02 | С.А. Маров | 1 |  | 1 |  | замена на Беговой, по факту
1004 | 115 | Видеокамера AXIS P3367-VE | ШТ | -2 |  | 212 |  | 2021-04-02 | А.П. Пантин | 5 |  | 2 |  | Комендантский проспект
1005 | 58 | Монитор Smartec STM-223 22" (б/у) | ШТ | -1 |  | 12 |  | 2021-04-05 | А.А. Словцов | 4 |  | 1 |  | Площадь Александра Невского-1
1006 | 108 | Видеокамера AXIS P1365 | ШТ | -1 | ACCC8E29748C | 212 |  | 2021-04-05 | В.А. Антонов | 3 |  | 1 |  | Приморская
1007 | 52 | Монитор Samsung SMT-1935 19" | ШТ | 1 |  | 12 | на полу | 2021-04-06 |  |  | 1 |  |  | Перемещено(списано, заявка №58 от 05.04.2021) с АЗ
1008 | 58 | Монитор Smartec STM-223 22" (б/у) | ШТ | 4 |  | 12 | на полу; 3/М12 | 2021-04-08 |  |  | 4 |  |  | Пантин. Со ст. Старая деревня
1009 | 225 | Ручка Abloy FORUM 4/007 | ШТ | -1 |  | 212 |  | 2021-04-08 | А.А. Ибрагимов | 2 |  | 1 | 87 | Звёздная
1010 | 141 | Диск жёсткий HDD 2Tb TOSHIBA PC P300 | ШТ | -1 | Z9R8S8XAS 9VG | 212 |  | 2021-04-09 | В.В. Постников | 8 |  | 1 |  | Пионерская
1011 | 833 | Реле РП21М-УХЛ4-24V | ШТ | -4 |  | 32 |  | 2021-04-12 | Ф.Д. Рустамов | 11 |  | 4
1012 | 837 | Розетка для реле РП21М-УХЛ4-24V | ШТ | -4 |  | 32 |  | 2021-04-12 | Ф.Д. Рустамов | 11 |  | 4
1013 | 839 | Розетка настенная RJ-45 | ШТ | -1 |  | 32 |  | 2021-04-12 | Ф.Д. Рустамов | 11 |  | 1
1014 | 629 | контроллер адрес.2-х пров.сист"С2000КДЛ" | ШТ | -1 |  | 32 |  | 2021-04-12 | Ф.Д. Рустамов | 11 |  | 1
1015 | 796 | ПРЕОБРАЗОВАТЕЛЬ ИНТЕРФЕЙСОВ С2000-USB | ШТ | -1 |  | 32 |  | 2021-04-12 | Ф.Д. Рустамов | 11 |  | 1
1016 | 226080225 | пульт контроля и управления "С2000М" v 2.05 | ШТ | -1 |  | 56 |  | 2021-04-12 |  | 11 |  | 1
1017 | 226080219 | блок индикации с клавиатурой С-2000 БКИ | ШТ | -1 |  | 56 |  | 2021-04-12 |  | 11 |  | 1
1018 | 226080222 | БЛОК КОНТРОЛЬНО-ПУСКОВОЙ С2000-КПБ | ШТ | -1 |  | 56 |  | 2021-04-12 |  | 11 |  | 1
1019 | 226030441 | ПРИБОР ППКОП СИГНАЛ-20П SMD | ШТ | -1 |  | 56 |  | 2021-04-12 |  | 11 |  | 1
1020 | 226080227 | блок сигнально-пусковой "С2000-СП1" | ШТ | -1 |  | 56 |  | 2021-04-12 |  | 11 |  | 1
1021 | 226080226 | прибор ППКОП "С2000-4" v3.50 | ШТ | -1 |  | 56 |  | 2021-04-12 |  | 11 |  | 1
1022 | 226080972 | устройство коммутационное УК-ВК исп. 14 | ШТ | -2 |  | 56 |  | 2021-04-12 |  | 11 |  | 2
1023 | 226030080 | оповещатель акустический АС-2-3-12В | ШТ | -2 |  | 56 |  | 2021-04-12 |  | 11 |  | 2
1024 | 145010136 | розетка двойная наружная | ШТ | -2 |  | 56 |  | 2021-04-12 |  | 11 |  | 2
1025 | 236010362 | блок питания бесп. SKAT-V.24DC-18 исп.5 | ШТ | -1 |  | 56 |  | 2021-04-12 |  | 11 |  | 1
1026 | 226080214 | СЧИТЫВАТЕЛЬ PROXY-3МА | ШТ | -1 |  | 56 |  | 2021-04-12 |  | 11 |  | 1
1027 | 226080233 | клавиатура выносн.матричн."ЛАДОГА КВ-А" | ШТ | -1 |  | 56 |  | 2021-04-12 |  | 11 |  | 1
1028 | 257 | блок расшир.шлейф.сигнал. "ЛАДОГА БРШС-А" | ШТ | -1 |  | 56 |  | 2021-04-12 |  | 11 |  | 1
1029 | 226080080 | блок "ЛАДОГА БРВ-А" исп.2 | ШТ | -1 |  | 56 |  | 2021-04-12 |  | 11 |  | 1
1030 | 226080082 | блок "ЛАДОГА БВИ-А" | ШТ | -1 |  | 56 |  | 2021-04-12 |  | 11 |  | 1
1031 | 226080085 | источник вторичн.эл.пит."ЛАДОГА БП-А" | ШТ | -1 |  | 56 |  | 2021-04-12 |  | 11 |  | 1
1032 | 225 | Ручка Abloy FORUM 4/007 | ШТ | -1 |  | 212 |  | 2021-04-12 | Н.В. Хлановский | 3 |  | 1
1033 | 58 | Монитор Smartec STM-223 22" (б/у) | ШТ | 4 |  | 12 | на полу; 3/М12 | 2021-04-13 |  |  | 4 |  |  | Пантин. Со ст. Комендантский проспект
1034 | 787 | Плата Eaton PCBAS 3K30 I/O BOARD | ШТ | -1 |  | 32 |  | 2021-04-13 | А.А. Кирилов | 4 |  | 1 |  | АБК Площадь Александра Невского
1035 | 115 | Видеокамера AXIS P3367-VE | ШТ | -1 |  | 212 |  | 2021-04-14 | Р.С. Сабиров | 2 |  | 1 | 160 | Горьковская
1036 | 142 | Диск жёсткий HDD 4Tb TOSHIBA X300 | ШТ | -1 | 20IIK2P8FBRG | 212 |  | 2021-04-16 | Телетакс |  |  | 1
1037 | 142 | Диск жёсткий HDD 4Tb TOSHIBA X300 | ШТ | -1 | 20J8K4QKFBRG | 212 |  | 2021-04-16 | Телетакс |  |  | 1
1038 | 142 | Диск жёсткий HDD 4Tb TOSHIBA X300 | ШТ | -1 | 20JFK2RPFBRG | 212 |  | 2021-04-16 | Телетакс |  |  | 1
1039 | 142 | Диск жёсткий HDD 4Tb TOSHIBA X300 | ШТ | -1 | 20LYK4DHFBRG | 212 |  | 2021-04-16 | Телетакс |  |  | 1
1040 | 875 | Плата параллельной работы ИБП HOT SYNC CAN BRIDGE CARD | ШТ | -1 |  | 32 |  | 2021-04-19 | Д.А. Коротков | 3 |  | 1 |  | Приморская
1041 | 226080082 | блок "ЛАДОГА БВИ-А" | ШТ | -3 |  | 56 |  | 2021-04-19 | Маров С.А. | 10 |  | 3
1042 | 226080233 | клавиатура выносн.матричн."ЛАДОГА КВ-А" | ШТ | -2 |  | 56 |  | 2021-04-19 | Маров С.А. | 10 |  | 2
1043 | 787 | Плата Eaton PCBAS 3K30 I/O BOARD | ШТ | -1 |  | 32 |  | 2021-04-20 | В.Д. Тюленев | АУР |  | 1 |  | Лебедевой Д.А. Для Адмиралтейской
1044 | 74 | Термокожух Wizebox L320 | ШТ | -1 |  | 12 |  | 2021-04-21 | И.А. Данилин | 4 |  | 1 |  | Балтийская. КТП 1 путь
1045 | 17 | Кронштеин Wizebox MB 29 | ШТ | -1 |  | 12 |  | 2021-04-21 | И.А. Данилин | 4 |  | 1 |  | Балтийская. КТП 1 путь
1046 | 855 | Силовой модуль Eaton 1024787SP SUBAS 3K30 POWER MODULE SP | ШТ | -1 |  | 32 |  | 2021-04-21 | В.Д. Тюленев | АУР |  | 1 |  | Лебедевой Д.А. Для Площади Ал. Невского
1047 | 225 | Ручка Abloy FORUM 4/007 | ШТ | -1 |  | 212 |  | 2021-04-21 | И.А. Данилин | 1 |  | 1 |  | Проспект Ветеранов
1048 | 784 | Плата Eaton PCBAS 3K30 BYPASS BOARD | ШТ | -1 |  | 32 |  | 2021-04-22 | В.Д. Тюленев | АУР |  | 1 |  | Лебедевой Д.А.
1049 | 226080230 | клавиатура матричная ЛАДОГА КВ-М | ШТ | 4 |  | 56 | 2/2 | 2021-04-23 |  |  | 4
1050 | 226080090 | блок расшир.памяти событий Ладога БРРПС | ШТ | 6 |  | 56 | 2/1 | 2021-04-23 |  |  | 6
1051 | 226080112 | блок расшир.шлейф.сигнал."ЛадогаБРШС-ВВ" | ШТ | 3 |  | 56 | 2/3 | 2021-04-23 |  |  | 3
1052 | 226010250 | блок выносных индикаторов "ЛАДОГА-БВИ" | ШТ | 2 |  | 56 | 2/2 | 2021-04-23 |  |  | 2
1053 | 83 | Кожух для видеокамеры AXIS. SPR P3367-VE CASING KIT | ШТ | 19 |  | 12 | на полу | 2021-04-24 |  |  | 19
1054 | 334 | Шкаф 19" настенный серый 15U 600x520 NT WALLBOX LIGHT 15-65G | ШТ | 1 |  | 56 | На полу | 2021-04-24 |  |  | 1
1055 | 217011098 | диск жесткий 2.5" 500Гб | ШТ | 1 |  | 56 | 1/12 | 2021-04-24 |  |  | 1
1056 | 226080250 | узел поворотный к СПЭК-7-2-К15-6М1 | ШТ | 12 |  | 56 | 1/2 | 2021-04-24 |  |  | 12
1057 | 854 | Сетевая плата ConnectUPS-X Web/SNMP/xHub/Card (б/у) | ШТ | 4 |  | 32 | 1/М6 | 2021-04-26 |  |  | 4
1058 | 226080430 | БЛОК РЕЗЕРВН.ПИТ.БРП12-3/40(12В,3А,40 АЧ) | ШТ | 1 |  | 56 | пол;1/15 | 2021-04-27 |  |  | 1
1059 | 249 | блок резер.питания БРП24 24В 3А 40Ач | ШТ | 1 |  | 56 | Ладожская, 56 пом. | 2021-04-27 |  |  | 1
1060 | 226080440 | блок резер.питания БРП24 24В 5А 40Ач | ШТ | 1 |  | 56 | 3/0;1/15 | 2021-04-27 |  |  | 1
1061 | 170 | кнопка антивандальная без фиксации КОДсП-2 | ШТ | -1 |  | 212 |  | 2021-04-27 | А.Ю. Михалькевич | 2 |  | 1
1062 | 155 | Извещатель ИО-102-20 металлический | КМП | -20 |  | 212 |  | 2021-04-30 | А.М. Пчелин | 9 |  | 20
1063 | 230 | Считыватель УЧЗ БСК СКД 7 (б/у) | ШТ | -4 |  | 212 |  | 2021-05-10 | И.В. Дранцов | АУР |  | 4
1064 | 44 | Монитор Samsung 1722p (б/у) | ШТ | -1 |  | 12 |  | 2021-05-11 | А.С. Грищин | 10 |  | 1 | 41 | Обводный канал
1065 | 707 | Оптический преобразователь GE S734 DVR-RST1 (б/у) | ШТ | -1 |  | 32 |  | 2021-05-11 | П.В. Корнеев | 5 |  | 1 |  | на Обводный канал
1066 | 708 | Оптический преобразователь GE S734 DVT-RST1 | ШТ | -1 |  | 32 |  | 2021-05-11 | П.В. Корнеев | 5 |  | 1 |  | на Обводный канал
1067 | 580 | Источник переменного тока SKAT-V.24/220AC | ШТ | -1 |  | 32 |  | 2021-05-11 | П.В. Корнеев | 5 |  | 1 |  | На Волковскую
1068 | 398 | БП Qualities STD-1233P | ШТ | -1 |  | 32 |  | 2021-05-11 | А.С. Гришин | 10 |  | 1 | 48 | Петроградская
1069 | 800 | Провода от платы Eaton PCBAS 3K30 I/O BOARD | КМП | 1 |  | 32 | пол | 2021-05-12 |  |  | 1 |  |  | От неисправной платы со ст. Адмиралтейская
1070 | 252 | ППКОП Гранит-8 | ШТ | -1 |  | 56 |  | 2021-05-12 | А.С. Гришин | 10 |  | 1
1071 | 170 | кнопка антивандальная без фиксации КОДсП-2 | ШТ | -1 |  | 212 |  | 2021-05-12 | И.В. Дранцов | АУР |  | 1
1072 | 167 | Кнопка IEK AEA-22 | ШТ | -1 |  | 212 |  | 2021-05-12 | И.В. Дранцов | АУР |  | 1
1073 | 114 | Видеокамера AXIS P3367 без кожуха (б/у) | ШТ | 1 | ACCC8E8C16B2 | 212 | 3/M5 | 2021-05-13 |  |  | 1
1074 | 114 | Видеокамера AXIS P3367 без кожуха (б/у) | ШТ | 1 | ACCC8E8C1634 | 212 | 3/M5 | 2021-05-13 |  |  | 1
1075 | 114 | Видеокамера AXIS P3367 без кожуха (б/у) | ШТ | 1 | ACCC8E7A5720 | 212 | 3/M5 | 2021-05-13 |  |  | 1
1076 | 114 | Видеокамера AXIS P3367 без кожуха (б/у) | ШТ | 1 | ACCC8EB15240 | 212 | 3/M5 | 2021-05-13 |  |  | 1
1077 | 110 | Видеокамера AXIS P1365 BAREB без объектива (б/у) | ШТ | 1 | ACCC8E4CE862 | 212 | 3/M5 | 2021-05-13 |  |  | 1
1078 | 107 | Видеокамера AXIS P1355 без объектива (б/у) | ШТ | 1 | ACCC8E11DB85 | 212 | 3/M5 | 2021-05-13 |  |  | 1
1079 | 112 | Видеокамера AXIS P1365 MkII без объектива (б/у) | ШТ | 1 | ACCC8EC93EB5 | 212 | 3/M5 | 2021-05-13 |  |  | 1
1080 | 112 | Видеокамера AXIS P1365 MkII без объектива (б/у) | ШТ | 1 | ACCC8E6CE3D7 | 212 | 3/M5 | 2021-05-13 |  |  | 1
1081 | 112 | Видеокамера AXIS P1365 MkII без объектива (б/у) | ШТ | 1 | ACCC8E6CE49B | 212 | 3/M5 | 2021-05-13 |  |  | 1
1082 | 112 | Видеокамера AXIS P1365 MkII без объектива (б/у) | ШТ | 1 | ACCC8ED0578E | 212 | 3/M5 | 2021-05-13 |  |  | 1
1083 | 114 | Видеокамера AXIS P3367 без кожуха (б/у) | ШТ | -1 | ACCC8E8C16B2 | 212 |  | 2021-05-13 | С.Н. Иващенко | 2 |  | 1 | 137 | Озерки
1084 | 114 | Видеокамера AXIS P3367 без кожуха (б/у) | ШТ | -1 |  | 212 |  | 2021-05-17 | А.Н. Морозов | 2 |  | 1 | 178 | Горьковская
1085 | 114 | Видеокамера AXIS P3367 без кожуха (б/у) | ШТ | -1 | ACCC8E7A5720 | 212 |  | 2021-05-17 | А.В. Воробей | 5 |  | 1 | 20 | Обводный канал
1086 | 16 | Кронштеин Ernitec WBA/2 | ШТ | 1 |  | 12 | 0 | 2021-05-18 |  |  | 1 |  |  | Списание профицита
1087 | 78 | Видеокамера поворотная DEDICATED MICROS DM/2060-241 | ШТ | 1 |  | 12 | 0 | 2021-05-18 |  |  | 1 |  |  | Списание профицита
1088 | 79 | Видеокамера поворотная DEDICATED MICROS DM/2060-248 | ШТ | 3 |  | 12 | 0 | 2021-05-18 |  |  | 3 |  |  | Списание профицита
1089 | 526 | Выключатель автоматический Legrand 3P C16 | ШТ | -1 |  | 32 |  | 2021-05-19 | А.М. Пчелин | 9 |  | 1 | 197 | Дунайская
1090 | 493 | Выключатель автоматический ABB 3P C20 (б/у) | ШТ | -1 |  | 32 |  | 2021-05-19 | А.М. Пчелин | 9 |  | 1
1091 | 115 | Видеокамера AXIS P3367-VE | ШТ | -1 | ACCC8E8C44EC | 212 |  | 2021-05-19 | Н.В. Хлановский | 3 |  | 1
1092 | 112 | Видеокамера AXIS P1365 MkII без объектива (б/у) | ШТ | -1 | ACCC8EC93EB5 | 212 |  | 2021-05-19 | В.И. Шарипов | 1 |  | 1 | 231 | Выборгская
1093 | 200 | Одноканальный IP-кодер Verint Nextiva S1970e-T-PoE (б/у) | ШТ | -1 |  | 212 |  | 2021-05-19 | Н.В. Хлановский | 3 |  | 1
1094 | 385 | БП DVE DSA-60W-121 (б/у) | ШТ | -1 |  | 32 |  | 2021-05-20 | Д.В. Самойлов | 4 |  | 1 | 254
1095 | 386 | БП EA 10521C-120 (б/у) | ШТ | -1 |  | 32 |  | 2021-05-20 | Д.В. Самойлов | 4 |  | 1 | 254 | Технологический институт
1096 | 17 | Кронштеин Wizebox MB 29 | ШТ | -1 |  | 12 |  | 2021-05-21 | А.М. Александров | 1 |  | 1 | 205 | Ленинский проспект
1097 | 74 | Термокожух Wizebox L320 | ШТ | -1 |  | 12 |  | 2021-05-21 | А.М. Александров | 1 |  | 1 | 205 | Ленинский проспект
1098 | 589 | Клавиатура Logitech K-200 | ШТ | 4 |  | 32 | лев. сторона | 2021-05-21 |  |  | 4 |  |  | Списание СИТ
1099 | 236010362 | блок питания бесп. SKAT-V.24DC-18 исп.5 | ШТ | -2 |  | 56 |  | 2021-05-21 | В.К. Порошин |  |  | 2
1100 | 217011098 | диск жесткий 2.5" 500Гб | ШТ | -1 |  | 56 |  | 2021-05-21 | Д.И. Ващук |  |  | 1
1101 | 112 | Видеокамера AXIS P1365 MkII без объектива (б/у) | ШТ | 1 | ACCC8EC93EB5 | 212 | 3/M5 | 2021-05-21 |  |  | 1 |  |  | Не понадобилась по заявке 231
1102 | 131 | Видеокамера Panasonic WV-CP484E | ШТ | -1 | HAA08324 | 212 |  | 2021-05-21 | А.М. Александров | 1 |  | 1 | 205 | Ленинский проспект
1103 | 107 | Видеокамера AXIS P1355 без объектива (б/у) | ШТ | -1 | ACCC8E11DB85 | 212 |  | 2021-05-21 | С.О. Граблев | 3 |  | 1 | 236 | Новочеркаская
1104 | 58 | Монитор Smartec STM-223 22" (б/у) | ШТ | 3 |  | 12 | на полу; 3/М12 | 2021-05-24 |  |  | 3 |  |  | с Крестовский остров
1105 | 745 | Патч-корд оптический SM 9/125 FC-LC/UPC 3,0мм Duplex 2м | ШТ | -1 |  | 32 |  | 2021-05-24 | В.К. Порошин | АУР |  | 1
1106 | 746 | Патч-корд оптический SM 9/125 FC-LC/UPC 3,0мм Simplex 2м | ШТ | -2 |  | 32 |  | 2021-05-24 | В.К. Порошин | АУР |  | 2
1107 | 392 | БП Mean Well AD-155B | ШТ | -1 |  | 32 |  | 2021-05-24 | А.Н. Холин | 1 |  | 1
1108 | 393 | БП Mean Well DR-75-12 | ШТ | -1 |  | 32 |  | 2021-05-24 | Н.В. Хлановский | 3 |  | 1 | 279
1109 | 127 | Видеокамера Infinity VPE-TDN700AL 2.8-12 | ШТ | -1 | 11140506901300024 | 212 |  | 2021-05-24 | Н.В. Хлановский | 3 |  | 1 | 281 | Проспект Большевиков
1110 | 200 | Одноканальный IP-кодер Verint Nextiva S1970e-T-PoE (б/у) | ШТ | 1 |  | 212 | 1/M5 | 2021-05-24 |  |  | 1 |  |  | Возврат, который взяли 19.05.2021
1111 | 114 | Видеокамера AXIS P3367 без кожуха (б/у) | ШТ | -1 | ACCC8EB15240 | 212 |  | 2021-05-24 | Д.А. Хоботов | 2 |  | 1 | 287 | Горьковская
1112 | 115 | Видеокамера AXIS P3367-VE | ШТ | -1 | ACCC8E4ECD0E | 212 |  | 2021-05-24 | Д.А. Хоботов | 2 |  | 1 | 287 | Горьковская
1113 | 17 | Кронштеин Wizebox MB 29 | ШТ | -1 |  | 12 |  | 2021-05-25 | А.М. Александров | 1 |  | 1 |  | Площадь Ленина
1114 | 74 | Термокожух Wizebox L320 | ШТ | -1 |  | 12 |  | 2021-05-25 | А.М. Александров | 1 |  | 1 |  | Площадь Ленина
1115 | 427 | Видеокамера LTC 0485/11 с объективом (б/у) | ШТ | -1 | OP420926368768 | 32 |  | 2021-05-25 | А.М. Александров | 1 |  | 1 |  | Площадь Ленина
1116 | 841 | Рубильник ABB OT100E3C (б/у) | ШТ | -1 |  | 32 |  | 2021-05-25 | О.И. Смирнов | АУР |  | 1
1117 | 590 | Клавиатура для ПК USB проводная (б/у) | ШТ | -1 |  | 32 |  | 2021-05-25 | А.М. Александров | 1 |  | 1
1118 | 115 | Видеокамера AXIS P3367-VE | ШТ | -1 | ACCC8E4ECD08 | 212 |  | 2021-05-25 | С.О. Граблев | 3 |  | 1
1119 | 174 | Кожух от видеокамеры AXIS P3367-V (б/у) | ШТ | 1 |  | 212 | на полу | 2021-05-25 |  |  | 1
1120 | 113 | Видеокамера AXIS P3365 без кожуха | ШТ | 1 | ACCC8E4ECD08 | 212 | 3/M5 | 2021-05-25 |  |  | 1 |  |  | Взяли P3367-VE 25.05.2021 3 уч-к. Вернули эту же камеру в корпусе от P3367-V. Камера по факту оказалась P3365
1121 | 656 | Медиаконвертер Aleied Telesis AT-MMC2000/SC-60 | ШТ | -1 | A05125G174500090 P | 32 |  | 2021-05-26 | В.К. Порошин | АУР |  | 1 |  | Зенит
1122 | 656 | Медиаконвертер Aleied Telesis AT-MMC2000/SC-60 | ШТ | -1 | A05125G174500085 P | 32 |  | 2021-05-26 | В.К. Порошин | АУР |  | 1 |  | Зенит
1123 | 748 | Патч-корд оптический SM 9/125 FC-SC/UPC 3,0мм Duplex 2м | ШТ | -1 |  | 32 |  | 2021-05-26 | В.К. Порошин | АУР |  | 1 |  | Зенит
1124 | 764 | Патч-корд оптический SM 9/125 ST-SC/UPC 3,0мм Duplex 2м | ШТ | -2 |  | 32 |  | 2021-05-26 | В.К. Порошин | АУР |  | 2 |  | Зенит
1125 | 193 | модуль интерфейса считыв-я (RIM) SIEMENS ADD5100 (б/у) | ШТ | 2 |  | 212 | 3/M13 | 2021-05-26 |  |  | 2 |  |  | С плановых замен. Журавлёв
1126 | 178 | Корпус поста TDM КП101 | ШТ | -1 |  | 212 |  | 2021-05-26 | И.Д. Клименко | 3 |  | 1
1127 | 167 | Кнопка IEK AEA-22 | ШТ | -1 |  | 212 |  | 2021-05-26 | И.Д. Клименко | 3 |  | 1
1128 | 172 | Кожух от видеокамеры AXIS P3365-VE | ШТ | 1 |  | 212 | на полу | 2021-05-26 |  |  | 1
1129 | 472 | Выключатель автоматический ABB 1P C6 | ШТ | -16 |  | 32 |  | 2021-05-27 | Е.А. Давладов | 8 |  | 16
1130 | 236010361 | БЛОК ПИТАНИЯ SKAT-V.24DC-18 ИСП.5000 | ШТ | -1 |  | 56 |  | 2021-05-27 | Д.П. Майструк |  |  | 1
1131 | 216 | Разъём вилка на кабель для считывателя УЧЗ БСК СКД 7 | ШТ | -16 |  | 212 |  | 2021-05-27 | П.П. Куталевский | 9 |  | 16 |  | Проспект Славы
1132 | 182 | Корпус считывателя УЧЗ БСК СКД 7. Верхняя и нижняя часть (б/у) | ШТ | -3 |  | 212 |  | 2021-05-27 | П.П. Куталевский | 9 |  | 3 |  | Проспект Славы
1133 | 394 | БП Mean Well RS-15-12 | ШТ | -1 |  | 32 |  | 2021-05-28 | А.В. Гордеев | 4 |  | 1 |  | ДС-1
1134 | 126 | Видеокамера Infinity SRE-HD2000ANVF 2.8-12 | ШТ | -1 | 2017082200325 | 212 |  | 2021-05-28 | А.В. Гордеев | 4 |  | 1 |  | ДС-1
1135 | 677 | Одномониторный KVM удлинитель ADDER X-USBPRO-MS2 | КМП | -1 |  | 32 |  | 2021-05-31 | А.М. Александров | 1 |  | 1 |  | Чернышевская
1136 | 126 | Видеокамера Infinity SRE-HD2000ANVF 2.8-12 | ШТ | -1 | 2017082200323 | 212 |  | 2021-05-31 | Е.И. Карпушкин | 4 |  | 1 |  | ДС-1. Взяли вторую кам. Т.к. взятая 28.05 - неисправна
1137 | 58 | Монитор Smartec STM-223 22" (б/у) | ШТ | -1 |  | 12 |  | 2021-06-02 | А.В. Воробей | 5 |  | 1 |  | Старая деревня
1138 | 470 | Выключатель автоматический ABB 1P C40 | ШТ | -1 |  | 32 |  | 2021-06-02 | В.К. Порошин | АУР |  | 1
1139 | 470 | Выключатель автоматический ABB 1P C40 | ШТ | 1 |  | 32 | 3/М7 | 2021-06-03 |  |  | 1 |  |  | Не устроил класс автомата. Возврат
1140 | 748 | Патч-корд оптический SM 9/125 FC-SC/UPC 3,0мм Duplex 2м | ШТ | 1 |  | 32 | 3/М6 | 2021-06-03 |  |  | 1 |  |  | Возврат
1141 | 764 | Патч-корд оптический SM 9/125 ST-SC/UPC 3,0мм Duplex 2м | ШТ | 2 |  | 32 | 3/М5 | 2021-06-03 |  |  | 2 |  |  | Возврат
1142 | 656 | Медиаконвертер Aleied Telesis AT-MMC2000/SC-60 | ШТ | 1 | A05125G174500090 P | 32 | лев. сторона | 2021-06-03 |  |  | 1 |  |  | Возврат
1143 | 656 | Медиаконвертер Aleied Telesis AT-MMC2000/SC-60 | ШТ | 1 | A05125G174500085 P | 32 | лев. сторона | 2021-06-03 |  |  | 1 |  |  | Возврат
1144 | 406 | БП КАН-Д150Ц48Н (для коммутатора ИнЗер) | ШТ | 1 |  | 32 | 2/М10 | 2021-06-03 |  |  | 1 |  |  | От Порошина В.К.
1145 | 226020105 | прибор "Заря-УО-IP-GPRS" (1SIM) | ШТ | 1 |  | 56 | 1/4 | 2021-06-03 |  |  | 1
1146 | 115 | Видеокамера AXIS P3367-VE | ШТ | -1 | ACCC8E8C44EB | 212 |  | 2021-06-04 | С.Н. Иващенко | 2 |  | 1 | 40 | ст. Горьковская, выдана только ТК, кожух нв складе.
1147 | 175 | Кожух от видеокамеры AXIS P3367-VE | ШТ | 1 |  | 212 | на полу | 2021-06-04 |  |  | 1 |  |  | См. пост выше. № 241
1148 | 74 | Термокожух Wizebox L320 | ШТ | -1 |  | 12 |  | 2021-06-07 | А.М. Яворский | 1 |  | 1 | 85 | Площадь Ленина
1149 | 17 | Кронштеин Wizebox MB 29 | ШТ | -1 |  | 12 |  | 2021-06-07 | А.М. Яворский | 1 |  | 1 | 85 | Площадь Ленина
1150 | 74 | Термокожух Wizebox L320 | ШТ | -1 |  | 12 |  | 2021-06-07 | А.Н. Холин | 1 |  | 1 | 83 | Политехническая
1151 | 17 | Кронштеин Wizebox MB 29 | ШТ | -1 |  | 12 |  | 2021-06-07 | А.Н. Холин | 1 |  | 1 | 83 | Политехническая
1152 | 492 | Выключатель автоматический ABB 3P C20 | ШТ | -1 |  | 32 |  | 2021-06-07 | С.И. Семерухин | 2 |  | 1
1153 | 456 | Выключатель автоматический Legrand 3P C10 | ШТ | -1 |  | 32 |  | 2021-06-07 | С.И. Семерухин | 2 |  | 1
1154 | 503 | Выключатель автоматический KEAZ ВМ63-1 1P C6 | ШТ | -1 |  | 32 |  | 2021-06-07 | С.И. Семерухин | 2 |  | 1
1155 | 872 | Щит ЩРН 9 с шинами | ШТ | -1 |  | 32 |  | 2021-06-07 | С.И. Семерухин | 2 |  | 1
1156 | 663 | Объектив Bosch LVF-4000C-D2812 | ШТ | -1 |  | 32 |  | 2021-06-07 | А.Н. Холин | 1 |  | 1 | 83 | Политехническая
1157 | 676 | Объектив Tamron 13VG550ASII | ШТ | -1 |  | 32 |  | 2021-06-07 | А.Н. Холин | 1 |  | 1 | 83 | Политехническая
1158 | 225 | Ручка Abloy FORUM 4/007 | ШТ | -1 |  | 212 |  | 2021-06-07 | И.В. Мезенцев | 3 |  | 1 | 27 | Московская
1159 | 132 | Видеокамера Panasonic WV-CP500L/G | ШТ | -1 | LIV49900 | 212 |  | 2021-06-07 | А.Н. Холин | 1 |  | 1 | 83 | Политехническая
1160 | 132 | Видеокамера Panasonic WV-CP500L/G | ШТ | -1 | MCV11416 | 212 |  | 2021-06-07 | А.Н. Холин | 1 |  | 1 | 83 | Политехническая
1161 | 386 | БП EA 10521C-120 (б/у) | ШТ | -1 |  | 32 |  | 2021-06-08 | Д.А. Хоботов | 2 |  | 1 | 89 | Петроградская
1162 | 676 | Объектив Tamron 13VG550ASII | ШТ | -1 |  | 32 |  | 2021-06-08 | Е.Н Антонов | 1 |  | 1 | 64 | Лесная
1163 | 110 | Видеокамера AXIS P1365 BAREB без объектива (б/у) | ШТ | -1 | ACCC8E4CE862 | 212 |  | 2021-06-08 | Е.Н. Антонов | 1 |  | 1 | 64 | Лесная
1164 | 112 | Видеокамера AXIS P1365 MkII без объектива (б/у) | ШТ | -1 | ACCC8E6CE3D7 | 212 |  | 2021-06-08 | Е.Н. Антонов | 1 |  | 1 | 64 | Лесная
1165 | 677 | Одномониторный KVM удлинитель ADDER X-USBPRO-MS2 | КМП | -1 |  | 32 |  | 2021-06-09 | А.П. Панитн | 5 |  | 1 |  | Старая Деревня
1166 | 444 | Видеокамера VZN-744 (б/у) | ШТ | 1 |  | 32 | прав. сторона | 2021-06-09 |  |  | 1 |  |  | Пл. Ленина, ТК 11 Видеонет. Профицит
1167 | 447 | Видеокамера КТП-147-6 (б/у) | ШТ | 1 |  | 32 | прав. сторона | 2021-06-09 |  |  | 1
1168 | 226020105 | прибор "Заря-УО-IP-GPRS" (1SIM) | ШТ | 1 |  | 56 | 1/4 | 2021-06-10 |  |  | 1
1169 | 603 | Клемма проходная зажимная Wago 6мм2 серая на DIN рейку | ШТ | -2 |  | 32 |  | 2021-06-11 | Д.А. Коротков | 3 |  | 2
1170 | 872 | Щит ЩРН 9 с шинами | ШТ | -1 |  | 32 |  | 2021-06-11 | Д.А. Коротков | 3 |  | 1
1171 | 492 | Выключатель автоматический ABB 3P C20 | ШТ | -1 |  | 32 |  | 2021-06-11 | Д.А. Коротков | 3 |  | 1
1172 | 473 | Выключатель автоматический ABB 1P C6 (б/у) | ШТ | -1 |  | 32 |  | 2021-06-11 | Д.А. Коротков | 3 |  | 1
1173 | 715 | Оптический преобразователь S7707VT-EFC (б/у) | ШТ | -1 |  | 32 |  | 2021-06-11 | Д.Ю. Вихров | 5 |  | 1
1174 | 714 | Оптический преобразователь IFS DFVMM4-R (б/у) | ШТ | -1 |  | 32 |  | 2021-06-11 | Д.Ю. Вихров | 5 |  | 1
1175 | 764 | Патч-корд оптический SM 9/125 ST-SC/UPC 3,0мм Duplex 2м | ШТ | -1 |  | 32 |  | 2021-06-11 | Д.Ю. Вихров | 5 |  | 1
1176 | 399 | БП ROBITON EN1500S | ШТ | -1 |  | 32 |  | 2021-06-11 | Д.Ю. Вихров | 5 |  | 1
1177 | 544 | Выключатель автоматический Merlin Gerin 2P C10 (б/у) | ШТ | -2 |  | 32 |  | 2021-06-15 | А.С. Паничев | 7 |  | 2 |  | ВК Думская-Периные
1178 | 58 | Монитор Smartec STM-223 22" (б/у) | ШТ | -1 |  | 12 |  | 2021-06-21 | А.В. Гордеев | 4 |  | 1 | 234 | Лиговский проспект
1179 | 441 | Видеокамера VERINT Nextiva S2600e (б/у) | ШТ | -1 |  | 32 |  | 2021-06-21 | В.А. Антонов | 3 |  | 1 | 199 | Приморская
1180 | 872 | Щит ЩРН 9 с шинами | ШТ | -2 |  | 32 |  | 2021-06-21 | А.С. Паничев | 7, 9 |  | 2 | 243, 247 | ВК ВШ 511, ВК ВШ 509
1181 | 113 | Видеокамера AXIS P3365 без кожуха | ШТ | -1 | ACCC8E4ECD06 | 212 |  | 2021-06-21 | Р.С. Сабиров | 2 |  | 1 | 242 | Горьковская
1182 | 392 | БП Mean Well AD-155B | ШТ | -2 |  | 32 |  | 2021-06-22 | Г.А. Попов | 9 |  | 2 | 264 | Московские ворота
1183 | 226080219 | блок индикации с клавиатурой С-2000 БКИ | ШТ | -1 |  | 56 |  | 2021-06-22 | Порошин В.К. |  |  | 1
1184 | 225 | Ручка Abloy FORUM 4/007 | ШТ | -1 |  | 212 |  | 2021-06-22 | А.М. Александров | 1 |  | 1 | 209 | Пл. Восстания, сломана ручка
1185 | 94 | Блок реле БР ППКОП "Нота" | ШТ | -1 |  | 212 |  | 2021-06-23 | В.К. Порошин |  |  | 1
1186 | 175 | Кожух от видеокамеры AXIS P3367-VE | ШТ | -1 |  | 212 |  | 2021-06-24 | И.А. Гаврилов | 4 |  | 1 |  | Садовая, кожух, защитное стекло и защитный экран.
1187 | 115 | Видеокамера AXIS P3367-VE | ШТ | -1 |  | 212 |  | 2021-06-24 | С.Н. Иващенко | 2 |  | 1 | 306 | Горьковская ТК ИСВН 4.1 потеря связи, выдана только ТК, кожух нв складе.
1188 | 854 | Сетевая плата ConnectUPS-X Web/SNMP/xHub/Card (б/у) | ШТ | -1 |  | 32 |  | 2021-06-25 | В.А.Шашкин | 4 |  | 1 |  | Невский пр-кт ИБП-1
1189 | 58 | Монитор Smartec STM-223 22" (б/у) | ШТ | -1 |  | 12 |  | 2021-06-28 | А.В. Гордеев | 4 |  | 1 | 367 | Лиговский проспект
1190 | 74 | Термокожух Wizebox L320 | ШТ | -1 |  | 12 |  | 2021-06-28 | В.И. Шарипов | 1 |  | 1 | 156 | Политехническая
1191 | 17 | Кронштеин Wizebox MB 29 | ШТ | -1 |  | 12 |  | 2021-06-28 | В.И. Шарипов | 1 |  | 1 | 156 | Политехническая
1192 | 392 | БП Mean Well AD-155B | ШТ | -1 |  | 32 |  | 2021-06-28 | В.И. Шарипов | 1 |  | 1 | 316 | ДС-1
1193 | 115 | Видеокамера AXIS P3367-VE | ШТ | -1 | ACCC8E4ECD0D | 212 |  | 2021-06-28 | А.В. Дементьев | 2 |  | 1 | 371 | Петроградская
1194 | 41 | Монитор PELCO PMCL317A 17" (б/у) | ШТ | -1 |  | 12 |  | 2021-06-30 | Ю.В. Кудряшов | 5 |  | 1 | 387 | Спортивная
1195 | 392 | БП Mean Well AD-155B | ШТ | -1 |  | 32 |  | 2021-06-30 | А.А. Кирилов | 4 |  | 1 | 401 | Площадь Александра Невского-2
1196 | 225 | Ручка Abloy FORUM 4/007 | ШТ | -1 |  | 212 |  | 2021-06-30 | Ю.В. Кудряшов | 5 |  | 1 | 377 | Чкаловская
1197 | 126 | Видеокамера Infinity SRE-HD2000ANVF 2.8-12 | ШТ | -1 | 2017082200320 | 212 |  | 2021-06-30 | А.М. Александров | 1 |  | 1 | 389 | Ленинский проспект
1198 | 58 | Монитор Smartec STM-223 22" (б/у) | ШТ | -1 |  | 12 |  | 2021-07-01 | В.А. Шашкин | 4 |  | 1 | 6 | Гостиный Двор
1199 | 230 | Считыватель УЧЗ БСК СКД 7 (б/у) | ШТ | -2 |  | 212 |  | 2021-07-02 | А.М. Пчелин | 9 |  | 2
1200 | 193 | модуль интерфейса считыв-я (RIM) SIEMENS ADD5100 (б/у) | ШТ | -1 |  | 212 |  | 2021-07-05 | А.М. Пчелин | 9 |  | 1
1201 | 155 | Извещатель ИО-102-20 металлический | КМП | -2 |  | 212 |  | 2021-07-05 | В.К. Порошин | АУР |  | 2
1202 | 854 | Сетевая плата ConnectUPS-X Web/SNMP/xHub/Card (б/у) | ШТ | 1 |  | 32 | 1/М6 | 2021-07-06 |  |  | 1 |  |  | От Карпушкина. Неисправность была в другом
1203 | 159 | Извещатель пожарный ручной ИПР-3СУМ | ШТ | -1 |  | 212 |  | 2021-07-07 | А.Г. Колесник | 3 |  | 1 | 59 | Обухово
1204 | 139 | Видеокамера ч/б Germicom FX-2 (б/у) | ШТ | -1 |  | 212 |  | 2021-07-07 | И.Д. Клименко | 3 |  | 1 | 67 | Рыбацкое
1205 | 337 | Антенна АКЛ-900 | ШТ | 1 |  | 56 | 1/12 | 2021-07-08 |  |  | 1
1206 | 226020105 | прибор "Заря-УО-IP-GPRS" (1SIM) | ШТ | 1 |  | 56 | 1/4 | 2021-07-08 |  |  | 1
1207 | 226020105 | прибор "Заря-УО-IP-GPRS" (1SIM) | ШТ | 1 |  | 56 | 1/4 | 2021-07-08 |  |  | 1
1208 | 807 | пульт контроля и управления "С2000М" v 4.11 | ШТ | -1 |  | 32 |  | 2021-07-09 | А.М. Пчелин | 9 |  | 1
1209 | 125 | Видеокамера Germicom F-5 | ШТ | -1 |  | 212 |  | 2021-07-12 | А.Г. Колесник | 3 |  | 1 |  | Выданная камера 07/07/21 неисправна. Взяли эту
1210 | 465 | Выключатель автоматический ABB 1P C20 | ШТ | -8 |  | 32 |  | 2021-07-13 | А.П. Панитн | 5 |  | 8 |  | СГЭП КАСИПАЗМ Чк, Комен. Пр., Стар. Д., Крест. О.
1211 | 41 | Монитор PELCO PMCL317A 17" (б/у) | ШТ | -1 |  | 12 |  | 2021-07-14 | В.К. Порошин | АУР |  | 1 |  | Для нужд 10 уч-ка
1212 | 465 | Выключатель автоматический ABB 1P C20 | ШТ | 8 |  | 32 | 2,3/М7 | 2021-07-14 |  |  | 8 |  |  | Возврат
1213 | 517 | Выключатель автоматический Legrand 2P C20 (б/у) | ШТ | -8 |  | 32 |  | 2021-07-14 | А.П. Панитн | 5 |  | 8 |  | 1P C20 не понадобились. Нужны были 2P C20
1214 | 114 | Видеокамера AXIS P3367 без кожуха (б/у) | ШТ | 1 | ACCC8EB127C4 | 212 | 3/M5 | 2021-07-15 |  |  | 1 |  |  | Приход из Аспект. Подменный фонд
1215 | 114 | Видеокамера AXIS P3367 без кожуха (б/у) | ШТ | 1 | ACCC8EB15262 | 212 | 3/M5 | 2021-07-15 |  |  | 1 |  |  | Приход из Аспект. Подменный фонд
1216 | 116 | Видеокамера AXIS P1365 MkII RU без объектива (б/у) | ШТ | 1 | ACCC8EB82CAD | 212 | 3/M5 | 2021-07-15 |  |  | 1 |  |  | Приход из Аспект. Подменный фонд
1217 | 116 | Видеокамера AXIS P1365 MkII RU без объектива (б/у) | ШТ | 1 | ACCC8EB828C0 | 212 | 3/M5 | 2021-07-15 |  |  | 1 |  |  | Приход из Аспект. Подменный фонд
1218 | 114 | Видеокамера AXIS P3367 без кожуха (б/у) | ШТ | -1 | ACCC8EB15262 | 212 |  | 2021-07-15 | Д.А. Хоботов | 2 |  | 1 |  | Петроградская
1219 | 114 | Видеокамера AXIS P3367 без кожуха (б/у) | ШТ | -1 | ACCC8EB127C4 | 212 |  | 2021-07-19 | Д.А. Хоботов | 2 |  | 1 | 218 | Петроградская
1220 | 645 | Кронштейн AXIS | ШТ | -1 |  | 32 |  | 2021-07-20 | Д.А. Коротков | 3 |  | 1 |  | в КАСИП
1221 | 106 | Видеокамера AXIS P1355 BAREB (б/у) | ШТ | -1 | ACCC8E4CF803 | 212 |  | 2021-07-20 | Д.А. Коротков | 3 |  | 1 |  | в КАСИП
1222 | 645 | Кронштейн AXIS | ШТ | -1 |  | 32 |  | 2021-07-21 | Р.С. Сабиров | 2 |  | 1 | 242 | Горьковская
1223 | 668 | Объектив Ernitec GA2V12NA-1/3-HR | ШТ | -1 |  | 32 |  | 2021-07-21 | Р.С. Сабиров | 2 |  | 1 | 242 | Горьковская
1224 | 676 | Объектив Tamron 13VG550ASII | ШТ | -1 |  | 32 |  | 2021-07-21 | Р.С. Сабиров | 2 |  | 1 | 242 | Горьковская
1225 | 645 | Кронштейн AXIS | ШТ | -1 |  | 32 |  | 2021-07-21 | В.Д. Тюленев | АУР |  | 1 |  | Перемещение в 212
1226 | 116 | Видеокамера AXIS P1365 MkII RU без объектива (б/у) | ШТ | -1 | ACCC8EB82CAD | 212 |  | 2021-07-21 | Р.С. Сабиров | 2 |  | 1 | 242 | Горьковская
1227 | 174 | Кожух от видеокамеры AXIS P3367-V (б/у) | ШТ | 1 |  | 212 | на полу | 2021-07-21 |  |  | 1 |  |  | Взято от камеры P3367 (ACCC8E44BAA1), переданной как неисправная
1228 | 798 | прибор ППКОП "С2000-4" v3.01 | ШТ | -6 |  | 32 |  | 2021-07-22 | В.К. Порошин | АУР |  | 6
1229 | 877 | прибор ППКОП "С2000-4" v3.71 | ШТ | -1 |  | 32 |  | 2021-07-22 | В.К. Порошин | АУР |  | 1
1230 | 226080226 | прибор ППКОП "С2000-4" v3.50 | ШТ | -1 |  | 56 |  | 2021-07-22 |  |  |  | 1
1231 | 338 | прибор ППКОП "С2000-4" v3.01 | ШТ | -2 |  | 56 |  | 2021-07-22 | В.К. Порошин | АУР |  | 2
1232 | 645 | Кронштейн AXIS | ШТ | -1 |  | 32 |  | 2021-07-26 | А.Н. Морозов | 2 |  | 1 | 308 | Горьковская
1233 | 116 | Видеокамера AXIS P1365 MkII RU без объектива (б/у) | ШТ | -1 | АССС8ЕВ828С0 | 212 |  | 2021-07-26 | А.Н. Морозов | 2 |  | 1 | 308 | Горьковская
1234 | 112 | Видеокамера AXIS P1365 MkII без объектива (б/у) | ШТ | -1 | АССС8ЕD0578E | 212 |  | 2021-07-26 | Н.А. Кураш | 3 |  | 1 | 293 | Новочеркаская
1235 | 645 | Кронштейн AXIS | ШТ | -1 |  | 32 |  | 2021-07-27 | А.М. Яворский | 1 |  | 1 | 292 | Лесная
1236 | 668 | Объектив Ernitec GA2V12NA-1/3-HR | ШТ | -1 |  | 32 |  | 2021-07-27 | А.М. Яворский | 1 |  | 1 | 292 | Лесная
1237 | 731 | Оптический преобразователь приёмник UTC F&S DFVSMD801-R | ШТ | -1 |  | 32 |  | 2021-07-27 |  | 4 |  | 1 | 320
1238 | 726 | Оптический преобразователь передатчик UTC F&S DFVSMD801-T | ШТ | -1 |  | 32 |  | 2021-07-27 |  | 4 |  | 1 | 320
1239 | 112 | Видеокамера AXIS P1365 MkII без объектива (б/у) | ШТ | -1 | ACCC8E6CE49B | 212 |  | 2021-07-27 | А.М. Яворский | 1 |  | 1 | 292 | Лесная
1240 | 112 | Видеокамера AXIS P1365 MkII без объектива (б/у) | ШТ | -1 | ACCC8EC93EB5 | 212 |  | 2021-07-27 | А.М. Яворский | 1 |  | 1 | 296 | Лесная
1241 | 58 | Монитор Smartec STM-223 22" (б/у) | ШТ | -1 |  | 12 |  | 2021-07-28 | Ю.В. Кудряшов | 5 |  | 1 | 345 | Спортивная(не включается , ГАРАНТИЯ)
1242 | 645 | Кронштейн AXIS | ШТ | 1 |  | 32 | прав. сторона | 2021-07-28 |  |  | 1 |  |  | Вернули с Лесной.
1243 | 51 | Монитор Samsung SMT-1934 19" (б/у) | ШТ | -5 |  | 12 |  | 2021-07-30 | А.А. Ильчак | 6 |  | 5 |  | Оснащение депо по 25401-21-295-3597вн
1244 | 53 | Монитор Samsung SMT-1935 19" (б/у) | ШТ | -2 |  | 12 |  | 2021-07-30 | А.А. Ильчак | 6 |  | 2 |  | Оснащение депо по 25401-21-295-3597вн
1245 | 726 | Оптический преобразователь передатчик UTC F&S DFVSMD801-T | ШТ | 1 | 13170A0008 | 32 | 1/М3 | 2021-07-30 |  | 4 | 1 |  | 320 | Исправный трансмиттер со Спасской
1246 | 107 | Видеокамера AXIS P1355 без объектива (б/у) | ШТ | 1 | ACCC8E11DB85 | 212 | 3/M5 | 2021-07-30 |  |  | 1
1247 | 480 | Выключатель автоматический ABB 2P C3 | ШТ | -3 |  | 32 |  | 2021-08-02 | А.А. Байтуганов | 6 |  | 3
1248 | 645 | Кронштейн AXIS | ШТ | -1 |  | 32 |  | 2021-08-02 | Р.С. Сабиров | 2 |  | 1
1249 | 668 | Объектив Ernitec GA2V12NA-1/3-HR | ШТ | -1 |  | 32 |  | 2021-08-02 | Р.С. Сабиров | 2 |  | 1
1250 | 107 | Видеокамера AXIS P1355 без объектива (б/у) | ШТ | -1 | ACCC8E11DB85 | 212 |  | 2021-08-02 | Р.С. Сабиров | 2 |  | 1
1251 | 175 | Кожух от видеокамеры AXIS P3367-VE | ШТ | 1 | ACCC8E8C44E4 | 212 | на полу | 2021-08-02 |  |  | 1
1252 | 114 | Видеокамера AXIS P3367 без кожуха (б/у) | ШТ | 1 | ACCC8E7A5725 | 212 | 3/M5 | 2021-08-02 |  |  | 1 |  |  | Приход из Аспект. Отремонтировано
1253 | 114 | Видеокамера AXIS P3367 без кожуха (б/у) | ШТ | 1 | ACCC8E7A5822 | 212 | 3/M5 | 2021-08-02 |  |  | 1 |  |  | Приход из Аспект. Отремонтировано
1254 | 114 | Видеокамера AXIS P3367 без кожуха (б/у) | ШТ | 1 | ACCC8E7A55F1 | 212 | 3/M5 | 2021-08-02 |  |  | 1 |  |  | Приход из Аспект. Отремонтировано
1255 | 114 | Видеокамера AXIS P3367 без кожуха (б/у) | ШТ | 1 | ACCC8E7A5978 | 212 | 3/M5 | 2021-08-02 |  |  | 1 |  |  | Приход из Аспект. Отремонтировано
1256 | 114 | Видеокамера AXIS P3367 без кожуха (б/у) | ШТ | 1 | ACCC8EB1278F | 212 | 3/M5 | 2021-08-02 |  |  | 1 |  |  | Приход из Аспект. Отремонтировано
1257 | 114 | Видеокамера AXIS P3367 без кожуха (б/у) | ШТ | 1 | ACCC8E8C162F | 212 | 3/M5 | 2021-08-02 |  |  | 1 |  |  | Приход из Аспект. Отремонтировано
1258 | 114 | Видеокамера AXIS P3367 без кожуха (б/у) | ШТ | 1 | ACCC8E7A55F2 | 212 | 3/M5 | 2021-08-02 |  |  | 1 |  |  | Приход из Аспект. Отремонтировано
1259 | 114 | Видеокамера AXIS P3367 без кожуха (б/у) | ШТ | 1 | ACCC8E8C16CF | 212 | 3/M5 | 2021-08-02 |  |  | 1 |  |  | Приход из Аспект. Отремонтировано
1260 | 114 | Видеокамера AXIS P3367 без кожуха (б/у) | ШТ | 1 | ACCC8EB12869 | 212 | 3/M5 | 2021-08-02 |  |  | 1 |  |  | Приход из Аспект. Отремонтировано
1261 | 117 | Видеокамера AXIS P1365 MkII BAREBONE без объектива (б/у) | ШТ | 1 | ACCC8E6CE4B1 | 212 | 3/M5 | 2021-08-02 |  |  | 1 |  |  | Приход из Аспект. Отремонтировано
1262 | 114 | Видеокамера AXIS P3367 без кожуха (б/у) | ШТ | -1 | ACCC8E7A55F2 | 212 |  | 2021-08-03 | А.Н. Морозов | 2 |  | 1 | 371 | Горьковская
1263 | 58 | Монитор Smartec STM-223 22" (б/у) | ШТ | -1 |  | 12 |  | 2021-08-04 | И.Н. Мартышев | 4 |  | 1 | 31 | Пл. Александра Невского-2
1264 | 226080230 | клавиатура матричная ЛАДОГА КВ-М | ШТ | -1 |  | 32 |  | 2021-08-04 |  |  |  | 1 |  | Перемещение в 56 пом.
1265 | 226080112 | блок расшир.шлейф.сигнал."ЛадогаБРШС-ВВ" | ШТ | -1 |  | 32 |  | 2021-08-04 |  |  |  | 1 |  | Перемещение в 56 пом.
1266 | 226010250 | блок выносных индикаторов "ЛАДОГА-БВИ" | ШТ | -1 |  | 32 |  | 2021-08-04 |  |  |  | 1 |  | Перемещение в 56 пом.
1267 | 226080090 | блок расшир.памяти событий Ладога БРРПС | ШТ | -2 |  | 32 |  | 2021-08-04 |  |  |  | 2 |  | Перемещение в 56 пом.
1268 | 370 | Блок индикации Bolid С2000-БИ | ШТ | -2 |  | 32 |  | 2021-08-04 |  |  |  | 2 |  | Перемещение в 56 пом.
1269 | 366 | Биометрический контроллер доступа Bolid С2000-BIOACCESS-F18 | ШТ | -2 |  | 32 |  | 2021-08-04 |  |  |  | 2 |  | Перемещение в 56 пом.
1270 | 878 | прибор ППКОП "С2000-4" v3.00 | ШТ | -2 |  | 32 |  | 2021-08-04 |  |  |  | 2 |  | Перемещение в 56 пом.
1271 | 879 | прибор ППКОП "С2000-4" v2.10 | ШТ | -4 |  | 32 |  | 2021-08-04 |  |  |  | 4 |  | Перемещение в 56 пом.
1272 | 629 | контроллер адрес.2-х пров.сист"С2000КДЛ" | ШТ | -11 |  | 32 |  | 2021-08-04 |  |  |  | 11 |  | Перемещение в 56 пом.
1273 | 378 | Блок сигнально-пусковой Bolid С2000-СП1 | ШТ | -5 |  | 32 |  | 2021-08-04 |  |  |  | 5 |  | Перемещение в 56 пом.
1274 | 588 | клавиатура "С2000-К" | ШТ | -5 |  | 32 |  | 2021-08-04 |  |  |  | 5 |  | Перемещение в 56 пом.
1275 | 876 | пульт контроля и управления "С2000М" v 2.04 | ШТ | -2 |  | 32 |  | 2021-08-04 |  |  |  | 2 |  | Перемещение в 56 пом.
1276 | 812 | РАСШИРИТЕЛЬ АДРЕСНЫЙ "С2000-АР2" | ШТ | -1 |  | 32 |  | 2021-08-04 |  |  |  | 1 |  | Перемещение в 56 пом.
1277 | 795 | Преобразователь интерфейсов С2000-ETHERNET | ШТ | -1 |  | 32 |  | 2021-08-04 |  |  |  | 1 |  | Перемещение в 56 пом.
1278 | 630 | КОНТРОЛЛЕР ДОСТУПА С2000-2 | ШТ | -5 |  | 32 |  | 2021-08-04 |  |  |  | 5 |  | Перемещение в 56 пом.
1279 | 796 | ПРЕОБРАЗОВАТЕЛЬ ИНТЕРФЕЙСОВ С2000-USB | ШТ | -5 |  | 32 |  | 2021-08-04 |  |  |  | 5 |  | Перемещение в 56 пом.
1280 | 793 | ПРЕОБРАЗОВАТЕЛЬ ИНТЕРФЕЙСА RS485"С2000ПИ | ШТ | -3 |  | 32 |  | 2021-08-04 |  |  |  | 3 |  | Перемещение в 56 пом.
1281 | 369 | Блок защиты линии Bolid БЗЛ | ШТ | -13 |  | 32 |  | 2021-08-04 |  |  |  | 13 |  | Перемещение в 56 пом.
1282 | 645 | Кронштейн AXIS | ШТ | 1 |  | 32 | прав. сторона | 2021-08-04 |  |  | 1 |  |  | Возврат того что брали 02.08.21
1283 | 668 | Объектив Ernitec GA2V12NA-1/3-HR | ШТ | 1 |  | 32 | прав. сторона | 2021-08-04 |  |  | 1 |  |  | Возврат того что брали 02.08.21
1284 | 226080230 | клавиатура матричная ЛАДОГА КВ-М | ШТ | 1 |  | 56 | 2/2 | 2021-08-04 |  |  | 1 |  |  | Перемещение из 32 пом.
1285 | 226080112 | блок расшир.шлейф.сигнал."ЛадогаБРШС-ВВ" | ШТ | 1 |  | 56 | 2/3 | 2021-08-04 |  |  | 1 |  |  | Перемещение из 32 пом.
1286 | 226010250 | блок выносных индикаторов "ЛАДОГА-БВИ" | ШТ | 1 |  | 56 | 2/2 | 2021-08-04 |  |  | 1 |  |  | Перемещение из 32 пом.
1287 | 226080090 | блок расшир.памяти событий Ладога БРРПС | ШТ | 2 |  | 56 | 2/1 | 2021-08-04 |  |  | 2 |  |  | Перемещение из 32 пом.
1288 | 226080070 | БЛОК ЦЕНТРАЛЬНЫЙ ЛАДОГА | ШТ | 1 |  | 56 | 2/3 | 2021-08-04 |  |  | 1 |  |  | Перемещение из 32 пом.
1289 | 226080224 | БЛОК ИНДИКАЦИИ "С2000-БИ SMD" | ШТ | 2 |  | 56 | 1/7 | 2021-08-04 |  |  | 2 |  |  | Перемещение из 32 пом.
1290 | 339 | Биометрический контроллер доступа Bolid С2000-BIOACCESS-F18 | ШТ | 2 |  | 56 | 1/10 | 2021-08-04 |  |  | 2 |  |  | Перемещение из 32 пом.
1291 | 340 | прибор ППКОП "С2000-4" v3.00 | ШТ | 2 |  | 56 | 1/9 | 2021-08-04 |  |  | 2 |  |  | Перемещение из 32 пом.
1292 | 341 | прибор ППКОП "С2000-4" v2.10 | ШТ | 4 |  | 56 | 1/9 | 2021-08-04 |  |  | 4 |  |  | Перемещение из 32 пом.
1293 | 226080165 | контроллер адрес.2-х пров.сист"С2000КДЛ" | ШТ | 11 |  | 56 | 1/8 | 2021-08-04 |  |  | 11 |  |  | Перемещение из 32 пом.
1294 | 226080227 | блок сигнально-пусковой "С2000-СП1" | ШТ | 3 |  | 56 | 1/7 | 2021-08-04 |  |  | 3 |  |  | Перемещение из 32 пом.
1295 | 342 | блок сигнально-пусковой "С2000-СП1" исп.01 | ШТ | 2 |  | 56 | 1/7 | 2021-08-04 |  |  | 2 |  |  | Перемещение из 32 пом.
1296 | 226080229 | клавиатура "С2000-К" | ШТ | 5 |  | 56 | 1/8 | 2021-08-04 |  |  | 5 |  |  | Перемещение из 32 пом.
1297 | 343 | пульт контроля и управления "С2000М" v 2.04 | ШТ | 2 |  | 56 | 1/9 | 2021-08-04 |  |  | 2 |  |  | Перемещение из 32 пом.
1298 | 344 | Расширитель адресный С2000-АР2 | ШТ | 4 |  | 56 | 1/9 | 2021-08-04 |  |  | 4 |  |  | Перемещение из 32 пом.
1299 | 345 | Преобразователь интерфейсов С2000-ETHERNET | ШТ | 1 |  | 56 | 1/9 | 2021-08-04 |  |  | 1 |  |  | Перемещение из 32 пом.
1300 | 346 | Контроллер доступа С2000-2 | ШТ | 5 |  | 56 | 1/9 | 2021-08-04 |  |  | 5 |  |  | Перемещение из 32 пом.
1301 | 217015718 | ПРЕОБРАЗОВАТЕЛЬ ИНТЕРФЕЙСОВ С2000-USB | ШТ | 5 |  | 56 | 1/10 | 2021-08-04 |  |  | 5 |  |  | Перемещение из 32 пом.
1302 | 226080228 | Преобразователь интерфейсов RS-232/RS-485 С2000-ПИ | ШТ | 3 |  | 56 | 1/10 | 2021-08-04 |  |  | 3 |  |  | Перемещение из 32 пом.
1303 | 347 | Блок защиты линии BOLID БЗЛ | ШТ | 13 |  | 56 | 1/11 | 2021-08-04 |  |  | 13 |  |  | Перемещение из 32 пом.
1304 | 226080153 | УСТРОЙСТВО КОНТРОЛЯ ШЛЕЙФА УКШ-1 | ШТ | 2 |  | 56 | 2/15 | 2021-08-04 |  |  | 2 |  |  | Перемещение из 5VN
1305 | 127040230 | кабель слаботочный д/сист.сигн. 4х0,22 (CQR 4x0,22) | М | 20 |  | 56 | 3/4 | 2021-08-04 |  |  | 20 |  |  | Перемещение из 5VN
1306 | 226030441 | ПРИБОР ППКОП СИГНАЛ-20П SMD | ШТ | -1 |  | 56 |  | 2021-08-04 | Д.П. Майструк | 7 |  | 1
1307 | 226080225 | пульт контроля и управления "С2000М" v 2.05 | ШТ | -1 |  | 56 |  | 2021-08-04 | Д.П. Майструк | 7 |  | 1
1308 | 101 | Видеокамера Arecont Vision AV2105 | ШТ | 1 | 00-1A-07-00-BB-4F | 212 | 3/M4 | 2021-08-04 |  |  | 1 |  |  | Перемещение из 5VN
1309 | 101 | Видеокамера Arecont Vision AV2105 | ШТ | 1 | 00-1A-07-00-BB-45 | 212 | 3/M4 | 2021-08-04 |  |  | 1 |  |  | Перемещение из 5VN
1310 | 215 | Пульт абон.громк.связи Commax CM-200 | ШТ | 1 |  | 212 | 3/M13 | 2021-08-04 |  |  | 1 |  |  | Перемещение из 5VN
1311 | 160 | Извещатель пожарный ручной ИПР-И (ИПР-513-6) | ШТ | 3 |  | 212 | 2/M10 | 2021-08-04 |  |  | 3 |  |  | Перемещение из 5VN
1312 | 94 | Блок реле БР ППКОП "Нота" | ШТ | 2 |  | 212 | 2/M10 | 2021-08-04 |  |  | 2 |  |  | Перемещение из 5VN
1313 | 107 | Видеокамера AXIS P1355 без объектива (б/у) | ШТ | 1 | ACCC8E11DB85 | 212 | 3/M5 | 2021-08-04 |  |  | 1 |  |  | Возврат, так как появились куполки и взяли её
1314 | 127040230 | кабель слаботочный д/сист.сигн. 4х0,22 (CQR 4x0,22) | М | 20 |  | 56 | 3/4 | 2021-08-05 |  |  | 20 |  |  | Перемещение из 5VN
1315 | 121 | Видеокамера Bosch Dinion LTC 0610/11 | ШТ | 1 | OP430950342195 | 212 | 4/M1 | 2021-08-05 |  |  | 1 |  |  | Перемещение из 5VN
1316 | 121 | Видеокамера Bosch Dinion LTC 0610/11 | ШТ | 1 | OP430950342199 | 212 | 4/M1 | 2021-08-05 |  |  | 1 |  |  | Перемещение из 5VN
1317 | 242 | Кронштейн AXIS | ШТ | 2 |  | 212 | 3/M5 | 2021-08-05 |  |  | 2 |  |  | Перемещение из 32
1318 | 173 | Кожух от видеокамеры AXIS P3367-V | ШТ | 1 |  | 212 | на полу | 2021-08-05 |  |  | 1 |  |  | Перемещение из 32
1319 | 880 | Кабель питания Евровилка - разъём IEC 320 C13 | ШТ | 1 |  | 32 | прав. сторона | 2021-08-06 |  |  | 1
1320 | 456 | Выключатель автоматический Legrand 3P C10 | ШТ | 2 |  | 32 | 3/М7; 3/М8 | 2021-08-06 |  |  | 2 |  |  | Перемещение из 5VN
1321 | 524 | Выключатель автоматический Legrand 3P C100 | ШТ | 1 |  | 32 | 3/М7;2/М8 | 2021-08-06 |  |  | 1 |  |  | Перемещение из 5VN
1322 | 881 | Контактор IEK КМИ-10910 (контактор 400В 9А) | ШТ | 1 |  | 32 | 2/М7 | 2021-08-06 |  |  | 1 |  |  | Перемещение из 5VN
1323 | 882 | Кабель питания от UPS (IEC 320 C14 - IEC 320 C13) | ШТ | 1 |  | 32 | прав. сторона | 2021-08-06 |  |  | 1
1324 | 864 | Усилитель линейный Kramer 104LN | ШТ | 1 |  | 32 | прав. сторона | 2021-08-06 |  |  | 1 |  |  | Перемещение из 5VN
1325 | 883 | плата приёмника DVT Pro compact | ШТ | 3 |  | 32 | 2/М3 | 2021-08-06 |  |  | 3 |  |  | Перемещение из 5VN
1326 | 884 | вилка СР50 33ПВ | ШТ | 3 |  | 32 | 2/М1 | 2021-08-06 |  |  | 3 |  |  | Перемещение из 5VN
1327 | 885 | разъем BNC штекер RG-6 | ШТ | 11 |  | 32 | 2/М1 | 2021-08-06 |  |  | 11 |  |  | Перемещение из 5VN
1328 | 727 | Оптический преобразователь приёмник GE DFDSM001-RX Single Mode Duplex Data Receiver | ШТ | 2 |  | 32 | 1/М1; 2/М3 | 2021-08-06 |  |  | 2 |  |  | Перемещение из 5VN
1329 | 722 | Оптический преобразователь передатчик GE DFDSM001-TX Single Mode Duplex Data Transmitter | ШТ | 2 |  | 32 | 1/М1; 2/М3 | 2021-08-06 |  |  | 2 |  |  | Перемещение из 5VN
1330 | 886 | Оптический преобразователь приёмник UTC F&S DFDMM001-RX | ШТ | 1 |  | 32 | 2/М3 | 2021-08-06 |  |  | 1 |  |  | Перемещение из 5VN
1331 | 887 | Оптический преобразователь передатчик UTC F&S DFDMM001-TX | ШТ | 1 |  | 32 | 2/М3 | 2021-08-06 |  |  | 1 |  |  | Перемещение из 5VN
1332 | 694 | Оптический преобразователь GE S710 D-RST2 | ШТ | 2 |  | 32 | 1/М3 | 2021-08-06 |  |  | 2 |  |  | Перемещение из 5VN
1333 | 708 | Оптический преобразователь GE S734 DVT-RST1 | ШТ | 1 |  | 32 | 1/М2 | 2021-08-06 |  |  | 1 |  |  | Перемещение из 5VN
1334 | 889 | Клавиатура для ПК USB проводная | ШТ | 1 |  | 32 | 2/М1 | 2021-08-06 |  |  | 1 |  |  | Перемещение из 5VN
1335 | 415 | Вентилятор LDF-128025BM DC 12В 0,18А | ШТ | 1 |  | 32 | 2/М2 | 2021-08-06 |  |  | 1 |  |  | Перемещение из 5VN
1336 | 791 | Плата матричного передатчика SVT Pro Compact | ШТ | 1 |  | 32 | 2/М3 | 2021-08-06 |  |  | 1 |  |  | Перемещение из 5VN
1337 | 635 | Корзина GE DFR | ШТ | 1 |  | 32 | прав. сторона | 2021-08-06 |  |  | 1 |  |  | Перемещение из 5VN
1338 | 764 | Патч-корд оптический SM 9/125 ST-SC/UPC 3,0мм Duplex 2м | ШТ | -1 |  | 32 |  | 2021-08-06 | В.Ф. Гордиенко | 4 |  | 1
1339 | 742 | Патч-корд оптический MM 62,5/125 ST-SC/UPC 3,0мм Duplex 10м | ШТ | -1 |  | 32 |  | 2021-08-06 | В.Ф. Гордиенко | 4 |  | 1
1340 | 755 | Патч-корд оптический MM 62,5/125 ST-SC/UPC 3,0мм Duplex 5м | ШТ | -1 |  | 32 |  | 2021-08-06 | В.Ф. Гордиенко | 4 |  | 1
1341 | 854 | Сетевая плата ConnectUPS-X Web/SNMP/xHub/Card (б/у) | ШТ | -1 |  | 32 |  | 2021-08-06 | А.М. Александров | 1 |  | 1 | 47 | КАСИПАЗМ СГЭП Политехническая
1342 | 39 | Монитор NEC LCD195NX 19" (б/у) | ШТ | -1 |  | 12 |  | 2021-08-09 | О.И. Смирнов | АУР |  | 1
1343 | 30 | Монитор Aser V196L 19" (б/у) | ШТ | -1 |  | 12 |  | 2021-08-09 | В.К. Порошин | 8 |  | 1 | 339 | Удельная
1344 | 891 | Видеорегистратор на базе ПО "VideoNET" | ШТ | 1 |  | 32 | прав. сторона | 2021-08-09 |  |  | 1 |  |  | С демонтажа. Лесной 17.
1345 | 768 | Патч-корд оптический SM 9/125 FC-SC/UPC 3,0мм Simplex LSZH 2м | ШТ | -4 |  | 32 |  | 2021-08-09 | А.А. Байтуганов | 4 |  | 4
1346 | 226010050 | извещатель инфракрасный пассивный ИД-12Е | ШТ | -1 |  | 56 |  | 2021-08-09 | Р.В. Захаров | 10 |  | 1
1347 | 230 | Считыватель УЧЗ БСК СКД 7 (б/у) | ШТ | -2 |  | 212 |  | 2021-08-09 | А.М. Пчелин | 9 |  | 2
1348 | 749 | Патч-корд оптический SM 9/125 FC-SC/UPC 3,0мм Simplex 10м | ШТ | -2 |  | 32 |  | 2021-08-10 | А.А. Байтуганов | 4 |  | 2
1349 | 117 | Видеокамера AXIS P1365 MkII BAREBONE без объектива (б/у) | ШТ | -1 | ACCC8E6CE4B1 | 212 |  | 2021-08-10 | А.С. Буров | 3 |  | 1 | 85 | Приморская
1350 | 381 | БП Mean Well NES-15-12 | ШТ | -1 |  | 32 |  | 2021-08-11 | К.М. Гурьев | 10 |  | 1 | 70 | Фрунзенская
1351 | 799 | Приёмо-передатчик видеосигнала по витой паре AVT-TRX101 | ШТ | -5 |  | 32 |  | 2021-08-11 | К.М. Гурьев | 10 |  | 5
1352 | 678 | Одномониторный KVM удлинитель ADDER X-USBPRO-MS2 без БП (б/у) | КМП | -1 |  | 32 |  | 2021-08-11 | В.Ю. Александрович | 4 |  | 1
1353 | 187 | Кулер ZALMAN ZM-F2 Plus (SF) ZS9225ASL | ШТ | -2 |  | 212 |  | 2021-08-11 | К.М. Гурьев |  |  | 2
1354 | 127 | Видеокамера Infinity VPE-TDN700AL 2.8-12 | ШТ | -1 | 11140802351000088 | 212 |  | 2021-08-12 | А.А. Ибрагимов | 2 |  | 1 |  | Озерки
1355 | 114 | Видеокамера AXIS P3367 без кожуха (б/у) | ШТ | -1 | ACCC8E7A5978 | 212 |  | 2021-08-12 | А.М. Александров | 1 |  | 1 | 126 | Лесная
1356 | 114 | Видеокамера AXIS P3367 без кожуха (б/у) | ШТ | -1 | ACCC8EB1278F | 212 |  | 2021-08-12 | А.М. Александров | 1 |  | 1 | 126 | Лесная
1357 | 577 | Индикатор IEK AD-22DS зелёный | ШТ | -1 |  | 32 |  | 2021-08-13 | И.Д. Клименко | 3 |  | 1 |  | Рыбацкое
1358 | 746 | Патч-корд оптический SM 9/125 FC-LC/UPC 3,0мм Simplex 2м | ШТ | -4 |  | 32 |  | 2021-08-13 | А.В. Андреева | 9 |  | 4
1359 | 114 | Видеокамера AXIS P3367 без кожуха (б/у) | ШТ | -1 | ACCC8E7A5822 | 212 |  | 2021-08-13 | Р.Ю. Яшенков | 10 |  | 1 | 88 | Беговая
1360 | 147 | Замок механический ABLOY CY001C (б/у) | ШТ | -1 |  | 212 |  | 2021-08-16 | А.А. Байтуганов | 4 |  | 1
1361 | 107 | Видеокамера AXIS P1355 без объектива (б/у) | ШТ | -1 | ACCC8E11DB85 | 212 |  | 2021-08-17 | Д.В. Рыков | 1 |  | 1 | 173 | Лесная
1362 | 114 | Видеокамера AXIS P3367 без кожуха (б/у) | ШТ | -1 |  | 212 |  | 2021-08-17 | С.Н. Иващенко | 2 |  | 1 |  | горьковская
1363 | 690 | Оптический преобразователь GE S707 VT-RSTL | ШТ | -1 |  | 32 |  | 2021-08-18 | В.В. Гаюшев | 5 |  | 1 | 179 | Волковская
1364 | 686 | Оптический преобразователь GE S703 VT-RST в корзине (б/у) | ШТ | -1 |  | 32 |  | 2021-08-18 | В.В. Гаюшев | 5 |  | 1 | 179 | Волковская
1365 | 687 | Оптический преобразователь GE S703-R (б/у) | ШТ | -1 |  | 32 |  | 2021-08-18 | В.В. Гаюшев | 5 |  | 1 | 179 | Волковская
1366 | 724 | Оптический преобразователь передатчик UTC DFVSM4-T | ШТ | -1 |  | 32 |  | 2021-08-19 | В.В. Гаюшев | 5 |  | 1 | 179 | Волковская
1367 | 729 | Оптический преобразователь приёмник UTC DFVSM4-R | ШТ | -1 |  | 32 |  | 2021-08-19 | В.В. Гаюшев | 5 |  | 1 | 179 | Волковская
1368 | 401 | БП STONTRONICS DSA-12CB-12 12В 1А | ШТ | -1 |  | 32 |  | 2021-08-19 | В.В. Гаюшев | 5 |  | 1 | 179 | Волковская. Взят еще второй бп 12в 1,5А. Но из-за неуказания марки блока в докладной, блок не идентифицирован
1369 | 392 | БП Mean Well AD-155B | ШТ | -4 |  | 32 |  | 2021-08-20 | А.А. Байтуганов | 4 |  | 4
1370 | 114 | Видеокамера AXIS P3367 без кожуха (б/у) | ШТ | -1 | ACCC8E7A55F1 | 212 |  | 2021-08-20 | А.А. Трошков | 2 |  | 1 | 199 | Купчино
1371 | 463 | Выключатель автоматический ABB 1P C16 | ШТ | -1 |  | 32 |  | 2021-08-24 | С.В. Гришин | 10 |  | 1 |  | Фрунзенская
1372 | 460 | Выключатель автоматический ABB 1P C10 | ШТ | -2 |  | 32 |  | 2021-08-24 | С.В. Гришин | 10 |  | 2 |  | Фрунзенская
1373 | 441 | Видеокамера VERINT Nextiva S2600e (б/у) | ШТ | -1 |  | 32 |  | 2021-08-26 | П.К. Ломаков | 10 |  | 1 |  | Зенит
1374 | 114 | Видеокамера AXIS P3367 без кожуха (б/у) | ШТ | -1 | ACCC8E8C162F | 212 |  | 2021-08-26 | А.М. Александров | 1 |  | 1 |  | Ленинский проспект
1375 | 58 | Монитор Smartec STM-223 22" (б/у) | ШТ | -1 |  | 12 |  | 2021-08-30 | О.Г. Борисов | 3 |  | 1 | 298 | Рыбацкое
1376 | 50 | Монитор Samsung SMT-1922p (б/у) | ШТ | -1 |  | 12 |  | 2021-08-30 | О.Г. Борисов | 3 |  | 1 | 261 | Пролетарская
1377 | 575 | ИЗВЕЩАТЕЛЬ ОХРАННЫЙ СПЭК-1112 | ШТ | -1 |  | 32 |  | 2021-08-30 | И.А. Данилин | 1 |  | 1 | 288 | АБК Лесной 17
1378 | 690 | Оптический преобразователь GE S707 VT-RSTL | ШТ | 2 |  | 32 | 1/М3 | 2021-08-30 |  |  | 2 |  |  | Возврат
1379 | 668 | Объектив Ernitec GA2V12NA-1/3-HR | ШТ | 1 |  | 32 | прав. сторона | 2021-08-31 |  |  | 1 |  |  | возврат
1380 | 768 | Патч-корд оптический SM 9/125 FC-SC/UPC 3,0мм Simplex LSZH 2м | ШТ | 4 |  | 32 | 3/М6 | 2021-08-31 |  |  | 4 |  |  | возврат
1381 | 749 | Патч-корд оптический SM 9/125 FC-SC/UPC 3,0мм Simplex 10м | ШТ | 2 |  | 32 | 3/М6 | 2021-08-31 |  |  | 2 |  |  | возврат
1382 | 399 | БП ROBITON EN1500S | ШТ | -1 |  | 32 |  | 2021-08-31 | А.П. Панитн | 5 |  | 1 | 269 | Обводный канал
1383 | 401 | БП STONTRONICS DSA-12CB-12 12В 1А | ШТ | -1 |  | 32 |  | 2021-08-31 | А.П. Панитн | 5 |  | 1 | 269 | Обводный канал
1384 | 114 | Видеокамера AXIS P3367 без кожуха (б/у) | ШТ | -1 | ACCC8EB12869 | 212 |  | 2021-08-31 | С.Н. Иващенко | 2 |  | 1 | 302 | Горьковская
1385 | 116 | Видеокамера AXIS P1365 MkII RU без объектива (б/у) | ШТ | 1 | АССС8ЕВ828С0 | 212 | 3/M5 | 2021-08-31 |  |  | 1 |  |  | Возврат
1386 | 116 | Видеокамера AXIS P1365 MkII RU без объектива (б/у) | ШТ | -1 | АССС8ЕВ828С0 | 212 |  | 2021-08-31 | А.П. Пантин | 5 |  | 1 | 235 | Старая Деревня
1387 | 127 | Видеокамера Infinity VPE-TDN700AL 2.8-12 | ШТ | 1 | 11140802351000088 | 212 | 3/M1-M2 | 2021-08-31 |  |  | 1 |  |  | Возврат
1388 | 114 | Видеокамера AXIS P3367 без кожуха (б/у) | ШТ | 1 | ACCC8E8C162F | 212 | 3/M5 | 2021-08-31 |  |  | 1 |  |  | Возврат
1389 | 862 | Трансформатор согласующий ТАХИОН ТС-75 | ШТ | -2 |  | 32 |  | 2021-09-01 | Р.В. Захаров | 10 |  | 2 |  | Беговая
1390 | 392 | БП Mean Well AD-155B | ШТ | -1 |  | 32 |  | 2021-09-01 | Р.В. Мирошников | 1 |  | 1 |  | Ленинский проспект
1391 | 802 | Пульт управления Ernitec 1503M | ШТ | -1 |  | 32 |  | 2021-09-01 | Р.В. Мирошников | 1 |  | 1 | 221 | Обухово
1392 | 143 | Диск жёсткий HDD 4Tb WD40EFAX WD Red | ШТ | -1 | WX62D30RDHHE | 212 |  | 2021-09-02 | Телетакс |  |  | 1
1393 | 143 | Диск жёсткий HDD 4Tb WD40EFAX WD Red | ШТ | -1 | WX62D30RDDDK | 212 |  | 2021-09-02 | Телетакс |  |  | 1
1394 | 143 | Диск жёсткий HDD 4Tb WD40EFAX WD Red | ШТ | -1 | WX62D302FETR | 212 |  | 2021-09-02 | Телетакс |  |  | 1
1395 | 143 | Диск жёсткий HDD 4Tb WD40EFAX WD Red | ШТ | -1 | WX12D400RNN3 | 212 |  | 2021-09-02 | Телетакс |  |  | 1
1396 | 109 | Видеокамера AXIS P1365 c объективом (б/у) | ШТ | 1 | ACCC8E297483 | 212 | 3/M5 | 2021-09-02 |  |  | 1 |  |  | Приход из Аспект. Отремонтировано. + Объектив FUJIFILM 2.8-8mm
1397 | 109 | Видеокамера AXIS P1365 c объективом (б/у) | ШТ | -1 | ACCC8E297483 | 212 |  | 2021-09-02 | Д.В. Бобиков | 4 |  | 1
1398 | 118 | Видеокамера AXIS P1365 MkII BAREBONE c объективом (б/у) | ШТ | 1 | ACCC8E6CE3AA | 212 | 3/M5 | 2021-09-02 |  |  | 1 |  |  | Приход из Аспект. Отремонтировано. + Объектив FUJIFILM 2.2-6mm
1399 | 114 | Видеокамера AXIS P3367 без кожуха (б/у) | ШТ | 1 | ACCC8E8C1639 | 212 | 3/M5 | 2021-09-02 |  |  | 1 |  |  | Приход из Аспект. Отремонтировано.
1400 | 114 | Видеокамера AXIS P3367 без кожуха (б/у) | ШТ | 1 | ACCC8E7A5D7C | 212 | 3/M5 | 2021-09-02 |  |  | 1 |  |  | Приход из Аспект. Отремонтировано.
1401 | 114 | Видеокамера AXIS P3367 без кожуха (б/у) | ШТ | 1 | ACCC8E8C1680 | 212 | 3/M5 | 2021-09-02 |  |  | 1 |  |  | Приход из Аспект. Отремонтировано.
1402 | 114 | Видеокамера AXIS P3367 без кожуха (б/у) | ШТ | 1 | ACCC8E7A5A9C | 212 | 3/M5 | 2021-09-02 |  |  | 1 |  |  | Приход из Аспект. Отремонтировано.
1403 | 114 | Видеокамера AXIS P3367 без кожуха (б/у) | ШТ | 1 | ACCC8E9636B5 | 212 | 3/M5 | 2021-09-02 |  |  | 1 |  |  | Приход из Аспект. Отремонтировано.
1404 | 114 | Видеокамера AXIS P3367 без кожуха (б/у) | ШТ | 1 | ACCC8E7A571D | 212 | 3/M5 | 2021-09-02 |  |  | 1 |  |  | Приход из Аспект. Отремонтировано.
1405 | 114 | Видеокамера AXIS P3367 без кожуха (б/у) | ШТ | 1 | ACCC8E44BAA1 | 212 | 3/M5 | 2021-09-02 |  |  | 1 |  |  | Приход из Аспект. Отремонтировано.
1406 | 114 | Видеокамера AXIS P3367 без кожуха (б/у) | ШТ | 1 | ACCC8E8C16B5 | 212 | 3/M5 | 2021-09-02 |  |  | 1 |  |  | Приход из Аспект. Отремонтировано.
1407 | 58 | Монитор Smartec STM-223 22" (б/у) | ШТ | -1 |  | 12 |  | 2021-09-03 | А.В. Вовк | 6 |  | 1
1408 | 156 | Извещатель ИО-102-20 пластиковый | КМП | -1 |  | 212 |  | 2021-09-03 | А.П. Пантин | 5 |  | 1 | 282 | Спортивная. ПКД 021
1409 | 109 | Видеокамера AXIS P1365 c объективом (б/у) | ШТ | 1 | ACCC8E297483 | 212 | 3/M5 | 2021-09-06 |  |  | 1 |  |  | Возврат, не понадобилась
1410 | 114 | Видеокамера AXIS P3367 без кожуха (б/у) | ШТ | -1 | ACCC8E7A5A9C | 212 |  | 2021-09-07 | Д.В. Фёдоров | 1 |  | 1 | 74 | Лесная
1411 | 633 | Корзина GE 503R | ШТ | -1 |  | 32 |  | 2021-09-08 | Г.Д. Багателия | 3 |  | 1 |  | Рыбацкое
1412 | 391 | БП Mean Well AD-155A | ШТ | -1 |  | 32 |  | 2021-09-08 | Г.Д. Багателия | 3 |  | 1 |  | Рыбацкое
1413 | 146 | Замок механический ABLOY CY001C | ШТ | -1 |  | 212 |  | 2021-09-08 | О.И. Смирнов |  |  | 1 |  | Во временное пользование для оснащения двери. Без бумаж. Документов
1414 | 480 | Выключатель автоматический ABB 2P C3 | ШТ | -2 |  | 32 |  | 2021-09-10 | А.Д. Трифонов | 8 |  | 2
1415 | 158 | Извещатель пожарный ручной ИПР-3СУ (ИП513-3СУ-А) | ШТ | 1 |  | 212 | 2/M10 | 2021-09-10 |  |  | 1 |  |  | Изъятие из АЗ, но не требуется. Перемещено в ЗИП
1416 | 52 | Монитор Samsung SMT-1935 19" | ШТ | 1 |  | 12 | на полу | 2021-09-13 |  |  | 1 |  |  | С АЗ
1417 | 116 | Видеокамера AXIS P1365 MkII RU без объектива (б/у) | ШТ | 1 | АССС8ЕВ828С0 | 212 | 3/M5 | 2021-09-14 |  |  | 1 |  |  | Не понадобилась. При включении возможна некорр. Работа диафрагмы в ночном режиме. Одиночная неисправность
1418 | 725 | Оптический преобразователь передатчик UTC DFVSM4-T (б/у) | ШТ | -1 |  | 32 |  | 2021-09-16 | А.А. Байтуганов | 4 |  | 1 |  | площадь восстания
1419 | 730 | Оптический преобразователь приёмник UTC DFVSM4-R (б/у) | ШТ | -1 |  | 32 |  | 2021-09-16 | А.А. Байтуганов | 4 |  | 1 |  | площадь восстания
1420 | 387 | БП Elmdene VRS121000EES | ШТ | -1 |  | 32 |  | 2021-09-16 | А.А. Байтуганов | 4 |  | 1 |  | площадь восстания
1421 | 226010055 | извещатель ИК пассивный OPTEX HX-80N AM | ШТ | -2 |  | 56 |  | 2021-09-16 | Н.А. Гусев | 9 |  | 2
1422 | 711 | Оптический преобразователь GE VT7420-50 | ШТ | -1 |  | 32 |  | 2021-09-17 | Д.В. Самойлов | 4 |  | 1 |  | площадь восстания
1423 | 712 | Оптический преобразователь GE VR7420-R3 | ШТ | -1 |  | 32 |  | 2021-09-17 | Д.В. Самойлов | 4 |  | 1 |  | площадь восстания
1424 | 682 | Оптический преобразователь GE S700 VR-EST (б/у) | ШТ | -1 |  | 32 |  | 2021-09-20 | Д.В. Самойлов | 4 |  | 1
1425 | 683 | Оптический преобразователь GE S700 VT-EST (б/у) | ШТ | -1 |  | 32 |  | 2021-09-20 | Д.В. Самойлов | 4 |  | 1
1426 | 381 | БП Mean Well NES-15-12 | ШТ | -1 |  | 32 |  | 2021-09-20 | Д.В. Самойлов | 4 |  | 1
1427 | 445 | Видеокамера VZN-744-A3 (б/у) | ШТ | -1 |  | 32 |  | 2021-09-20 | Д.Е. Сапожников | 5 |  | 1 | 217 | Пушкинская
1428 | 703 | Оптический преобразователь GE S732 DVR-EST1 | ШТ | -1 |  | 32 |  | 2021-09-20 | Д.В. Бобиков | 4 |  | 1 |  | Технологический институт
1429 | 704 | Оптический преобразователь GE S732 DVT-EST1 | ШТ | -1 |  | 32 |  | 2021-09-20 | Д.В. Бобиков | 4 |  | 1 |  | Технологический институт
1430 | 722 | Оптический преобразователь передатчик GE DFDSM001-TX Single Mode Duplex Data Transmitter | ШТ | 1 |  | 32 | 1/М1; 2/М3 | 2021-09-20 |  |  | 1 |  |  | С профицита
1431 | 727 | Оптический преобразователь приёмник GE DFDSM001-RX Single Mode Duplex Data Receiver | ШТ | 1 |  | 32 | 1/М1; 2/М3 | 2021-09-20 |  |  | 1 |  |  | С профицита
1432 | 711 | Оптический преобразователь GE VT7420-50 | ШТ | 1 |  | 32 | 1/М3 | 2021-09-20 |  |  | 1 |  |  | Возврат
1433 | 712 | Оптический преобразователь GE VR7420-R3 | ШТ | 1 |  | 32 | 1/М3 | 2021-09-20 |  |  | 1 |  |  | Возврат
1434 | 682 | Оптический преобразователь GE S700 VR-EST (б/у) | ШТ | 1 |  | 32 | 1/М3 | 2021-09-20 |  |  | 1 |  |  | Возврат
1435 | 683 | Оптический преобразователь GE S700 VT-EST (б/у) | ШТ | 1 |  | 32 | 1/М3 | 2021-09-20 |  |  | 1 |  |  | Возврат
1436 | 381 | БП Mean Well NES-15-12 | ШТ | 1 |  | 32 | прав. сторона | 2021-09-20 |  |  | 1 |  |  | Возврат
1437 | 58 | Монитор Smartec STM-223 22" (б/у) | ШТ | -1 | 0920150136 | 12 |  | 2021-09-21 | Р.С. Сабиров | 2 |  | 1
1438 | 58 | Монитор Smartec STM-223 22" (б/у) | ШТ | -1 | 0420140066 | 12 |  | 2021-09-21 | А.В. Богланов | 2 |  | 1 |  | На 11 участок в ремонт
1439 | 58 | Монитор Smartec STM-223 22" (б/у) | ШТ | -1 | 0920150187 | 12 |  | 2021-09-21 | А.В. Богланов | 2 |  | 1 |  | На 11 участок в ремонт
1440 | 58 | Монитор Smartec STM-223 22" (б/у) | ШТ | -1 | 1120130103 | 12 |  | 2021-09-21 | А.В. Богланов | 2 |  | 1 |  | На 11 участок в ремонт
1441 | 58 | Монитор Smartec STM-223 22" (б/у) | ШТ | -1 | 0920150174 | 12 |  | 2021-09-21 | А.В. Богланов | 2 |  | 1 |  | На 11 участок в ремонт
1442 | 58 | Монитор Smartec STM-223 22" (б/у) | ШТ | -1 | 0420140029 | 12 |  | 2021-09-21 | А.В. Богланов | 2 |  | 1 |  | На 11 участок в ремонт
1443 | 58 | Монитор Smartec STM-223 22" (б/у) | ШТ | -1 | 0420140061 | 12 |  | 2021-09-21 | А.В. Богланов | 2 |  | 1 |  | На 11 участок в ремонт
1444 | 58 | Монитор Smartec STM-223 22" (б/у) | ШТ | -1 | 0920150175 | 12 |  | 2021-09-21 | Д.И. Мельников | 5 |  | 1 |  | На 11 участок в ремонт
1445 | 58 | Монитор Smartec STM-223 22" (б/у) | ШТ | -1 | 0920150135 | 12 |  | 2021-09-21 | Д.И. Мельников | 5 |  | 1 |  | На 11 участок в ремонт
1446 | 58 | Монитор Smartec STM-223 22" (б/у) | ШТ | -1 | 1120130114 | 12 |  | 2021-09-21 | Д.И. Мельников | 5 |  | 1 |  | На 11 участок в ремонт
1447 | 58 | Монитор Smartec STM-223 22" (б/у) | ШТ | -1 | 0920150122 | 12 |  | 2021-09-21 | Д.И. Мельников | 5 |  | 1 |  | На 11 участок в ремонт
1448 | 441 | Видеокамера VERINT Nextiva S2600e (б/у) | ШТ | -1 | 07VS0661007CE | 32 |  | 2021-09-21 | Е.С. Попов | 4 |  | 1 |  | Технологический институт
1449 | 193 | модуль интерфейса считыв-я (RIM) SIEMENS ADD5100 (б/у) | ШТ | -1 |  | 212 |  | 2021-09-21 | О.И. Смирнов |  |  | 1 |  | В долг без документов
1450 | 58 | Монитор Smartec STM-223 22" (б/у) | ШТ | -1 | 0420140031 | 12 |  | 2021-09-22 | Д.А. Хоботов | 2 |  | 1 |  | На 11 участок в ремонт
1451 | 58 | Монитор Smartec STM-223 22" (б/у) | ШТ | -1 | 1120130115 | 12 |  | 2021-09-22 | Д.А. Хоботов | 2 |  | 1 |  | На 11 участок в ремонт
1452 | 114 | Видеокамера AXIS P3367 без кожуха (б/у) | ШТ | -1 | ACCC8E44BAA1 | 212 |  | 2021-09-22 | В.Д. Виленский | 1 |  | 1 |  | Лесная
1453 |  | #N/A | #N/A | 0
1454 |  | #N/A | #N/A | 0
1455 |  | #N/A | #N/A | 0
1456 |  | #N/A | #N/A | 0
1457 |  | #N/A | #N/A | 0
1458 |  | #N/A | #N/A | 0
1459 |  | #N/A | #N/A | 0
1460 |  | #N/A | #N/A | 0
1461 |  | #N/A | #N/A | 0
1462 |  | #N/A | #N/A | 0
1463 |  | #N/A | #N/A | 0
1464 |  | #N/A | #N/A | 0
1465 |  | #N/A | #N/A | 0
1466 |  | #N/A | #N/A | 0
1467 |  | #N/A | #N/A | 0
1468 |  | #N/A | #N/A | 0
1469 |  | #N/A | #N/A | 0
1470 |  | #N/A | #N/A | 0
1471 |  | #N/A | #N/A | 0
1472 |  | #N/A | #N/A | 0
1473 |  | #N/A | #N/A | 0
1474 |  | #N/A | #N/A | 0
1475 |  | #N/A | #N/A | 0
1476 |  | #N/A | #N/A | 0
1477 |  | #N/A | #N/A | 0
1478 |  | #N/A | #N/A | 0
1479 |  | #N/A | #N/A | 0
1480 |  | #N/A | #N/A | 0
1481 |  | #N/A | #N/A | 0
1482 |  | #N/A | #N/A | 0
1483 |  | #N/A | #N/A | 0
1484 |  | #N/A | #N/A | 0
1485 |  | #N/A | #N/A | 0
1486 |  | #N/A | #N/A | 0
1487 |  | #N/A | #N/A | 0
1488 |  | #N/A | #N/A | 0